## Лист1
| Тип отопительного прибора##OTHER## | H##LENGTH##MILLIMETERS | B##LENGTH##MILLIMETERS | L##LENGTH##MILLIMETERS | b##LENGTH##MILLIMETERS | Qну_dT70##HVAC_HEATING_LOAD##WATTS | Qну_dT60##HVAC_HEATING_LOAD##WATTS | Qну_dT50##HVAC_HEATING_LOAD##WATTS | ADSK_Наименование краткое##OTHER## | ADSK_Наименование##OTHER## | ADSK_Масса##OTHER## | ADSK_Код изделия##OTHER## | ADSK_Завод-изготовитель##OTHER## | URL##OTHER## | Крепление##OTHER## | Крепление настенное##OTHER## | F_sl##HVAC_HEATING_LOAD##WATTS | n##OTHER##
Тип 10, 305х405 | Тип 10 | 305 | 63 | 405 | 18 | 197 | 163 | 130 | 10-305-405 | Стальной панельный радиатор «Kermi» (донное подключение),тип 10, высота 305, длина 405. Подключение слева | 3.86 | PTV100300401L2Z | ООО «АФГ РУС» тел.+7(495)646-27-19 | https://www.kermi.ru/sistemy-otoplenija/produkcija/radiatory/stalnye-panelnye-radiatory/therm-x2-plan/ | Вл_Внутренняя вертикальная консоль : Длина трубы 460 мм | Вл_Крепление настенное : Крепление комплектно | 288 | 1.2923
Тип 10, 405х405 | Тип 10 | 405 | 63 | 405 | 18 | 248 | 204 | 163 | 10-405-405 | Стальной панельный радиатор «Kermi» (донное подключение),тип 10, высота 405, длина 405. Подключение слева | 4.63 | PTV100400401L2Z | ООО «АФГ РУС» тел.+7(495)646-27-19 | https://www.kermi.ru/sistemy-otoplenija/produkcija/radiatory/stalnye-panelnye-radiatory/therm-x2-plan/ | Вл_Внутренняя вертикальная консоль : Длина трубы 460 мм | Вл_Крепление настенное : Крепление комплектно | 369 | 1.2932
Тип 10, 505х405 | Тип 10 | 505 | 63 | 405 | 18 | 297 | 245 | 196 | 10-505-405 | Стальной панельный радиатор «Kermi» (донное подключение),тип 10, высота 505, длина 405. Подключение слева | 5.4 | PTV100500401L2Z | ООО «АФГ РУС» тел.+7(495)646-27-19 | https://www.kermi.ru/sistemy-otoplenija/produkcija/radiatory/stalnye-panelnye-radiatory/therm-x2-plan/ | Вл_Внутренняя вертикальная консоль : Длина трубы 460 мм | Вл_Крепление настенное : Крепление комплектно | 447 | 1.294
Тип 10, 605х405 | Тип 10 | 605 | 63 | 405 | 18 | 347 | 287 | 229 | 10-605-405 | Стальной панельный радиатор «Kermi» (донное подключение),тип 10, высота 605, длина 405. Подключение слева | 6.17 | PTV100600401L2Z | ООО «АФГ РУС» тел.+7(495)646-27-19 | https://www.kermi.ru/sistemy-otoplenija/produkcija/radiatory/stalnye-panelnye-radiatory/therm-x2-plan/ | Вл_Внутренняя вертикальная консоль : Длина трубы 760 мм | Вл_Крепление настенное : Крепление комплектно | 524 | 1.2949
Тип 10, 905х405 | Тип 10 | 905 | 63 | 405 | 18 | 491 | 405 | 323 | 10-905-405 | Стальной панельный радиатор «Kermi» (донное подключение),тип 10, высота 905, длина 405. Подключение слева | 6.94 | PTV100900401L2Z | ООО «АФГ РУС» тел.+7(495)646-27-19 | https://www.kermi.ru/sistemy-otoplenija/produkcija/radiatory/stalnye-panelnye-radiatory/therm-x2-plan/ | Вл_Внутренняя вертикальная консоль : Длина трубы 760 мм | Вл_Крепление настенное : Крепление комплектно | 747 | 1.2894
Тип 10, 305х505 | Тип 10 | 305 | 63 | 505 | 18 | 246 | 203 | 162 | 10-305-505 | Стальной панельный радиатор «Kermi» (донное подключение),тип 10, высота 305, длина 505. Подключение слева | 7.71 | PTV100300501L2Z | ООО «АФГ РУС» тел.+7(495)646-27-19 | https://www.kermi.ru/sistemy-otoplenija/produkcija/radiatory/stalnye-panelnye-radiatory/therm-x2-plan/ | Вл_Внутренняя вертикальная консоль : Длина трубы 460 мм | Вл_Крепление настенное : Крепление комплектно | 288 | 1.2923
Тип 10, 405х505 | Тип 10 | 405 | 63 | 505 | 18 | 309 | 255 | 203 | 10-405-505 | Стальной панельный радиатор «Kermi» (донное подключение),тип 10, высота 405, длина 505. Подключение слева | 8.48 | PTV100400501L2Z | ООО «АФГ РУС» тел.+7(495)646-27-19 | https://www.kermi.ru/sistemy-otoplenija/produkcija/radiatory/stalnye-panelnye-radiatory/therm-x2-plan/ | Вл_Внутренняя вертикальная консоль : Длина трубы 460 мм | Вл_Крепление настенное : Крепление комплектно | 369 | 1.2932
Тип 10, 505х505 | Тип 10 | 505 | 63 | 505 | 18 | 370 | 306 | 244 | 10-505-505 | Стальной панельный радиатор «Kermi» (донное подключение),тип 10, высота 505, длина 505. Подключение слева | 9.25 | PTV100500501L2Z | ООО «АФГ РУС» тел.+7(495)646-27-19 | https://www.kermi.ru/sistemy-otoplenija/produkcija/radiatory/stalnye-panelnye-radiatory/therm-x2-plan/ | Вл_Внутренняя вертикальная консоль : Длина трубы 460 мм | Вл_Крепление настенное : Крепление комплектно | 447 | 1.294
Тип 10, 605х505 | Тип 10 | 605 | 63 | 505 | 18 | 433 | 357 | 285 | 10-605-505 | Стальной панельный радиатор «Kermi» (донное подключение),тип 10, высота 605, длина 505. Подключение слева | 10.02 | PTV100600501L2Z | ООО «АФГ РУС» тел.+7(495)646-27-19 | https://www.kermi.ru/sistemy-otoplenija/produkcija/radiatory/stalnye-panelnye-radiatory/therm-x2-plan/ | Вл_Внутренняя вертикальная консоль : Длина трубы 760 мм | Вл_Крепление настенное : Крепление комплектно | 524 | 1.2949
Тип 10, 905х505 | Тип 10 | 905 | 63 | 505 | 18 | 612 | 505 | 402 | 10-905-505 | Стальной панельный радиатор «Kermi» (донное подключение),тип 10, высота 905, длина 505. Подключение слева | 10.79 | PTV100900501L2Z | ООО «АФГ РУС» тел.+7(495)646-27-19 | https://www.kermi.ru/sistemy-otoplenija/produkcija/radiatory/stalnye-panelnye-radiatory/therm-x2-plan/ | Вл_Внутренняя вертикальная консоль : Длина трубы 760 мм | Вл_Крепление настенное : Крепление комплектно | 747 | 1.2894
Тип 10, 305х605 | Тип 10 | 305 | 63 | 605 | 18 | 294 | 243 | 194 | 10-305-605 | Стальной панельный радиатор «Kermi» (донное подключение),тип 10, высота 305, длина 605. Подключение слева | 11.57 | PTV100300601L2Z | ООО «АФГ РУС» тел.+7(495)646-27-19 | https://www.kermi.ru/sistemy-otoplenija/produkcija/radiatory/stalnye-panelnye-radiatory/therm-x2-plan/ | Вл_Внутренняя вертикальная консоль : Длина трубы 460 мм | Вл_Крепление настенное : Крепление комплектно | 288 | 1.2923
Тип 10, 405х605 | Тип 10 | 405 | 63 | 605 | 18 | 370 | 305 | 244 | 10-405-605 | Стальной панельный радиатор «Kermi» (донное подключение),тип 10, высота 405, длина 605. Подключение слева | 13.11 | PTV100400601L2Z | ООО «АФГ РУС» тел.+7(495)646-27-19 | https://www.kermi.ru/sistemy-otoplenija/produkcija/radiatory/stalnye-panelnye-radiatory/therm-x2-plan/ | Вл_Внутренняя вертикальная консоль : Длина трубы 460 мм | Вл_Крепление настенное : Крепление комплектно | 369 | 1.2932
Тип 10, 505х605 | Тип 10 | 505 | 63 | 605 | 18 | 444 | 366 | 292 | 10-505-605 | Стальной панельный радиатор «Kermi» (донное подключение),тип 10, высота 505, длина 605. Подключение слева | 14.74 | PTV100500601L2Z | ООО «АФГ РУС» тел.+7(495)646-27-19 | https://www.kermi.ru/sistemy-otoplenija/produkcija/radiatory/stalnye-panelnye-radiatory/therm-x2-plan/ | Вл_Внутренняя вертикальная консоль : Длина трубы 460 мм | Вл_Крепление настенное : Крепление комплектно | 447 | 1.294
Тип 10, 605х605 | Тип 10 | 605 | 63 | 605 | 18 | 518 | 428 | 341 | 10-605-605 | Стальной панельный радиатор «Kermi» (донное подключение),тип 10, высота 605, длина 605. Подключение слева | 16.28 | PTV100600601L2Z | ООО «АФГ РУС» тел.+7(495)646-27-19 | https://www.kermi.ru/sistemy-otoplenija/produkcija/radiatory/stalnye-panelnye-radiatory/therm-x2-plan/ | Вл_Внутренняя вертикальная консоль : Длина трубы 760 мм | Вл_Крепление настенное : Крепление комплектно | 524 | 1.2949
Тип 10, 905х605 | Тип 10 | 905 | 63 | 605 | 18 | 734 | 605 | 482 | 10-905-605 | Стальной панельный радиатор «Kermi» (донное подключение),тип 10, высота 905, длина 605. Подключение слева | 18.59 | PTV100900601L2Z | ООО «АФГ РУС» тел.+7(495)646-27-19 | https://www.kermi.ru/sistemy-otoplenija/produkcija/radiatory/stalnye-panelnye-radiatory/therm-x2-plan/ | Вл_Внутренняя вертикальная консоль : Длина трубы 760 мм | Вл_Крепление настенное : Крепление комплектно | 747 | 1.2894
Тип 10, 305х705 | Тип 10 | 305 | 63 | 705 | 18 | 343 | 283 | 226 | 10-305-705 | Стальной панельный радиатор «Kermi» (донное подключение),тип 10, высота 305, длина 705. Подключение слева | 20.9 | PTV100300701L2Z | ООО «АФГ РУС» тел.+7(495)646-27-19 | https://www.kermi.ru/sistemy-otoplenija/produkcija/radiatory/stalnye-panelnye-radiatory/therm-x2-plan/ | Вл_Внутренняя вертикальная консоль : Длина трубы 460 мм | Вл_Крепление настенное : Крепление комплектно | 288 | 1.2923
Тип 10, 405х705 | Тип 10 | 405 | 63 | 705 | 18 | 431 | 356 | 284 | 10-405-705 | Стальной панельный радиатор «Kermi» (донное подключение),тип 10, высота 405, длина 705. Подключение слева | 23.98 | PTV100400701L2Z | ООО «АФГ РУС» тел.+7(495)646-27-19 | https://www.kermi.ru/sistemy-otoplenija/produkcija/radiatory/stalnye-panelnye-radiatory/therm-x2-plan/ | Вл_Внутренняя вертикальная консоль : Длина трубы 460 мм | Вл_Крепление настенное : Крепление комплектно | 369 | 1.2932
Тип 10, 505х705 | Тип 10 | 505 | 63 | 705 | 18 | 517 | 427 | 341 | 10-505-705 | Стальной панельный радиатор «Kermi» (донное подключение),тип 10, высота 505, длина 705. Подключение слева | 4.85 | PTV100500701L2Z | ООО «АФГ РУС» тел.+7(495)646-27-19 | https://www.kermi.ru/sistemy-otoplenija/produkcija/radiatory/stalnye-panelnye-radiatory/therm-x2-plan/ | Вл_Внутренняя вертикальная консоль : Длина трубы 460 мм | Вл_Крепление настенное : Крепление комплектно | 447 | 1.294
Тип 10, 605х705 | Тип 10 | 605 | 63 | 705 | 18 | 604 | 499 | 398 | 10-605-705 | Стальной панельный радиатор «Kermi» (донное подключение),тип 10, высота 605, длина 705. Подключение слева | 5.86 | PTV100600701L2Z | ООО «АФГ РУС» тел.+7(495)646-27-19 | https://www.kermi.ru/sistemy-otoplenija/produkcija/radiatory/stalnye-panelnye-radiatory/therm-x2-plan/ | Вл_Внутренняя вертикальная консоль : Длина трубы 760 мм | Вл_Крепление настенное : Крепление комплектно | 524 | 1.2949
Тип 10, 905х705 | Тип 10 | 905 | 63 | 705 | 18 | 855 | 705 | 561 | 10-905-705 | Стальной панельный радиатор «Kermi» (донное подключение),тип 10, высота 905, длина 705. Подключение слева | 6.88 | PTV100900701L2Z | ООО «АФГ РУС» тел.+7(495)646-27-19 | https://www.kermi.ru/sistemy-otoplenija/produkcija/radiatory/stalnye-panelnye-radiatory/therm-x2-plan/ | Вл_Внутренняя вертикальная консоль : Длина трубы 760 мм | Вл_Крепление настенное : Крепление комплектно | 747 | 1.2894
Тип 10, 305х805 | Тип 10 | 305 | 63 | 805 | 18 | 391 | 323 | 258 | 10-305-805 | Стальной панельный радиатор «Kermi» (донное подключение),тип 10, высота 305, длина 805. Подключение слева | 7.9 | PTV100300801L2Z | ООО «АФГ РУС» тел.+7(495)646-27-19 | https://www.kermi.ru/sistemy-otoplenija/produkcija/radiatory/stalnye-panelnye-radiatory/therm-x2-plan/ | Вл_Внутренняя вертикальная консоль : Длина трубы 460 мм | Вл_Крепление настенное : Крепление комплектно | 288 | 1.2923
Тип 10, 405х805 | Тип 10 | 405 | 63 | 805 | 18 | 492 | 406 | 324 | 10-405-805 | Стальной панельный радиатор «Kermi» (донное подключение),тип 10, высота 405, длина 805. Подключение слева | 8.91 | PTV100400801L2Z | ООО «АФГ РУС» тел.+7(495)646-27-19 | https://www.kermi.ru/sistemy-otoplenija/produkcija/radiatory/stalnye-panelnye-radiatory/therm-x2-plan/ | Вл_Внутренняя вертикальная консоль : Длина трубы 460 мм | Вл_Крепление настенное : Крепление комплектно | 369 | 1.2932
Тип 10, 505х805 | Тип 10 | 505 | 63 | 805 | 18 | 590 | 487 | 389 | 10-505-805 | Стальной панельный радиатор «Kermi» (донное подключение),тип 10, высота 505, длина 805. Подключение слева | 9.93 | PTV100500801L2Z | ООО «АФГ РУС» тел.+7(495)646-27-19 | https://www.kermi.ru/sistemy-otoplenija/produkcija/radiatory/stalnye-panelnye-radiatory/therm-x2-plan/ | Вл_Внутренняя вертикальная консоль : Длина трубы 460 мм | Вл_Крепление настенное : Крепление комплектно | 447 | 1.294
Тип 10, 605х805 | Тип 10 | 605 | 63 | 805 | 18 | 690 | 570 | 454 | 10-605-805 | Стальной панельный радиатор «Kermi» (донное подключение),тип 10, высота 605, длина 805. Подключение слева | 10.94 | PTV100600801L2Z | ООО «АФГ РУС» тел.+7(495)646-27-19 | https://www.kermi.ru/sistemy-otoplenija/produkcija/radiatory/stalnye-panelnye-radiatory/therm-x2-plan/ | Вл_Внутренняя вертикальная консоль : Длина трубы 760 мм | Вл_Крепление настенное : Крепление комплектно | 524 | 1.2949
Тип 10, 905х805 | Тип 10 | 905 | 63 | 805 | 18 | 976 | 805 | 641 | 10-905-805 | Стальной панельный радиатор «Kermi» (донное подключение),тип 10, высота 905, длина 805. Подключение слева | 11.96 | PTV100900801L2Z | ООО «АФГ РУС» тел.+7(495)646-27-19 | https://www.kermi.ru/sistemy-otoplenija/produkcija/radiatory/stalnye-panelnye-radiatory/therm-x2-plan/ | Вл_Внутренняя вертикальная консоль : Длина трубы 760 мм | Вл_Крепление настенное : Крепление комплектно | 747 | 1.2894
Тип 10, 305х905 | Тип 10 | 305 | 63 | 905 | 18 | 440 | 363 | 290 | 10-305-905 | Стальной панельный радиатор «Kermi» (донное подключение),тип 10, высота 305, длина 905. Подключение слева | 12.97 | PTV100300901L2Z | ООО «АФГ РУС» тел.+7(495)646-27-19 | https://www.kermi.ru/sistemy-otoplenija/produkcija/radiatory/stalnye-panelnye-radiatory/therm-x2-plan/ | Вл_Внутренняя вертикальная консоль : Длина трубы 460 мм | Вл_Крепление настенное : Крепление комплектно | 288 | 1.2923
Тип 10, 405х905 | Тип 10 | 405 | 63 | 905 | 18 | 553 | 457 | 364 | 10-405-905 | Стальной панельный радиатор «Kermi» (донное подключение),тип 10, высота 405, длина 905. Подключение слева | 13.99 | PTV100400901L2Z | ООО «АФГ РУС» тел.+7(495)646-27-19 | https://www.kermi.ru/sistemy-otoplenija/produkcija/radiatory/stalnye-panelnye-radiatory/therm-x2-plan/ | Вл_Внутренняя вертикальная консоль : Длина трубы 460 мм | Вл_Крепление настенное : Крепление комплектно | 369 | 1.2932
Тип 10, 505х905 | Тип 10 | 505 | 63 | 905 | 18 | 663 | 548 | 437 | 10-505-905 | Стальной панельный радиатор «Kermi» (донное подключение),тип 10, высота 505, длина 905. Подключение слева | 15 | PTV100500901L2Z | ООО «АФГ РУС» тел.+7(495)646-27-19 | https://www.kermi.ru/sistemy-otoplenija/produkcija/radiatory/stalnye-panelnye-radiatory/therm-x2-plan/ | Вл_Внутренняя вертикальная консоль : Длина трубы 460 мм | Вл_Крепление настенное : Крепление комплектно | 447 | 1.294
Тип 10, 605х905 | Тип 10 | 605 | 63 | 905 | 18 | 775 | 640 | 511 | 10-605-905 | Стальной панельный радиатор «Kermi» (донное подключение),тип 10, высота 605, длина 905. Подключение слева | 17.03 | PTV100600901L2Z | ООО «АФГ РУС» тел.+7(495)646-27-19 | https://www.kermi.ru/sistemy-otoplenija/produkcija/radiatory/stalnye-panelnye-radiatory/therm-x2-plan/ | Вл_Внутренняя вертикальная консоль : Длина трубы 760 мм | Вл_Крепление настенное : Крепление комплектно | 524 | 1.2949
Тип 10, 905х905 | Тип 10 | 905 | 63 | 905 | 18 | 1098 | 905 | 721 | 10-905-905 | Стальной панельный радиатор «Kermi» (донное подключение),тип 10, высота 905, длина 905. Подключение слева | 19.15 | PTV100900901L2Z | ООО «АФГ РУС» тел.+7(495)646-27-19 | https://www.kermi.ru/sistemy-otoplenija/produkcija/radiatory/stalnye-panelnye-radiatory/therm-x2-plan/ | Вл_Внутренняя вертикальная консоль : Длина трубы 760 мм | Вл_Крепление настенное : Крепление комплектно | 747 | 1.2894
Тип 10, 305х1005 | Тип 10 | 305 | 63 | 1005 | 18 | 489 | 404 | 322 | 10-305-1005 | Стальной панельный радиатор «Kermi» (донное подключение),тип 10, высота 305, длина 1005. Подключение слева | 21.19 | PTV100301001L2Z | ООО «АФГ РУС» тел.+7(495)646-27-19 | https://www.kermi.ru/sistemy-otoplenija/produkcija/radiatory/stalnye-panelnye-radiatory/therm-x2-plan/ | Вл_Внутренняя вертикальная консоль : Длина трубы 460 мм | Вл_Крепление настенное : Крепление комплектно | 288 | 1.2923
Тип 10, 405х1005 | Тип 10 | 405 | 63 | 1005 | 18 | 614 | 507 | 405 | 10-405-1005 | Стальной панельный радиатор «Kermi» (донное подключение),тип 10, высота 405, длина 1005. Подключение слева | 24.23 | PTV100401001L2Z | ООО «АФГ РУС» тел.+7(495)646-27-19 | https://www.kermi.ru/sistemy-otoplenija/produkcija/radiatory/stalnye-panelnye-radiatory/therm-x2-plan/ | Вл_Внутренняя вертикальная консоль : Длина трубы 460 мм | Вл_Крепление настенное : Крепление комплектно | 369 | 1.2932
Тип 10, 505х1005 | Тип 10 | 505 | 63 | 1005 | 18 | 737 | 609 | 485 | 10-505-1005 | Стальной панельный радиатор «Kermi» (донное подключение),тип 10, высота 505, длина 1005. Подключение слева | 27.28 | PTV100501001L2Z | ООО «АФГ РУС» тел.+7(495)646-27-19 | https://www.kermi.ru/sistemy-otoplenija/produkcija/radiatory/stalnye-panelnye-radiatory/therm-x2-plan/ | Вл_Внутренняя вертикальная консоль : Длина трубы 460 мм | Вл_Крепление настенное : Крепление комплектно | 447 | 1.294
Тип 10, 605х1005 | Тип 10 | 605 | 63 | 1005 | 18 | 861 | 711 | 567 | 10-605-1005 | Стальной панельный радиатор «Kermi» (донное подключение),тип 10, высота 605, длина 1005. Подключение слева | 31.34 | PTV100601001L2Z | ООО «АФГ РУС» тел.+7(495)646-27-19 | https://www.kermi.ru/sistemy-otoplenija/produkcija/radiatory/stalnye-panelnye-radiatory/therm-x2-plan/ | Вл_Внутренняя вертикальная консоль : Длина трубы 760 мм | Вл_Крепление настенное : Крепление комплектно | 524 | 1.2949
Тип 10, 905х1005 | Тип 10 | 905 | 63 | 1005 | 18 | 1219 | 1005 | 800 | 10-905-1005 | Стальной панельный радиатор «Kermi» (донное подключение),тип 10, высота 905, длина 1005. Подключение слева | 5.84 | PTV100901001L2Z | ООО «АФГ РУС» тел.+7(495)646-27-19 | https://www.kermi.ru/sistemy-otoplenija/produkcija/radiatory/stalnye-panelnye-radiatory/therm-x2-plan/ | Вл_Внутренняя вертикальная консоль : Длина трубы 760 мм | Вл_Крепление настенное : Крепление комплектно | 747 | 1.2894
Тип 10, 305х1105 | Тип 10 | 305 | 63 | 1105 | 18 | 537 | 444 | 354 | 10-305-1105 | Стальной панельный радиатор «Kermi» (донное подключение),тип 10, высота 305, длина 1105. Подключение слева | 7.1 | PTV100301101L2Z | ООО «АФГ РУС» тел.+7(495)646-27-19 | https://www.kermi.ru/sistemy-otoplenija/produkcija/radiatory/stalnye-panelnye-radiatory/therm-x2-plan/ | Вл_Внутренняя вертикальная консоль : Длина трубы 460 мм | Вл_Крепление настенное : Крепление комплектно | 288 | 1.2923
Тип 10, 405х1105 | Тип 10 | 405 | 63 | 1105 | 18 | 675 | 558 | 445 | 10-405-1105 | Стальной панельный радиатор «Kermi» (донное подключение),тип 10, высота 405, длина 1105. Подключение слева | 8.36 | PTV100401101L2Z | ООО «АФГ РУС» тел.+7(495)646-27-19 | https://www.kermi.ru/sistemy-otoplenija/produkcija/radiatory/stalnye-panelnye-radiatory/therm-x2-plan/ | Вл_Внутренняя вертикальная консоль : Длина трубы 460 мм | Вл_Крепление настенное : Крепление комплектно | 369 | 1.2932
Тип 10, 505х1105 | Тип 10 | 505 | 63 | 1105 | 18 | 810 | 669 | 534 | 10-505-1105 | Стальной панельный радиатор «Kermi» (донное подключение),тип 10, высота 505, длина 1105. Подключение слева | 9.62 | PTV100501101L2Z | ООО «АФГ РУС» тел.+7(495)646-27-19 | https://www.kermi.ru/sistemy-otoplenija/produkcija/radiatory/stalnye-panelnye-radiatory/therm-x2-plan/ | Вл_Внутренняя вертикальная консоль : Длина трубы 460 мм | Вл_Крепление настенное : Крепление комплектно | 447 | 1.294
Тип 10, 605х1105 | Тип 10 | 605 | 63 | 1105 | 18 | 947 | 782 | 624 | 10-605-1105 | Стальной панельный радиатор «Kermi» (донное подключение),тип 10, высота 605, длина 1105. Подключение слева | 10.88 | PTV100601101L2Z | ООО «АФГ РУС» тел.+7(495)646-27-19 | https://www.kermi.ru/sistemy-otoplenija/produkcija/radiatory/stalnye-panelnye-radiatory/therm-x2-plan/ | Вл_Внутренняя вертикальная консоль : Длина трубы 760 мм | Вл_Крепление настенное : Крепление комплектно | 524 | 1.2949
Тип 10, 905х1105 | Тип 10 | 905 | 63 | 1105 | 18 | 1340 | 1105 | 880 | 10-905-1105 | Стальной панельный радиатор «Kermi» (донное подключение),тип 10, высота 905, длина 1105. Подключение слева | 12.14 | PTV100901101L2Z | ООО «АФГ РУС» тел.+7(495)646-27-19 | https://www.kermi.ru/sistemy-otoplenija/produkcija/radiatory/stalnye-panelnye-radiatory/therm-x2-plan/ | Вл_Внутренняя вертикальная консоль : Длина трубы 760 мм | Вл_Крепление настенное : Крепление комплектно | 747 | 1.2894
Тип 10, 305х1205 | Тип 10 | 305 | 63 | 1205 | 18 | 586 | 484 | 386 | 10-305-1205 | Стальной панельный радиатор «Kermi» (донное подключение),тип 10, высота 305, длина 1205. Подключение слева | 13.4 | PTV100301201L2Z | ООО «АФГ РУС» тел.+7(495)646-27-19 | https://www.kermi.ru/sistemy-otoplenija/produkcija/radiatory/stalnye-panelnye-radiatory/therm-x2-plan/ | Вл_Внутренняя вертикальная консоль : Длина трубы 460 мм | Вл_Крепление настенное : Крепление комплектно | 288 | 1.2923
Тип 10, 405х1205 | Тип 10 | 405 | 63 | 1205 | 18 | 736 | 608 | 485 | 10-405-1205 | Стальной панельный радиатор «Kermi» (донное подключение),тип 10, высота 405, длина 1205. Подключение слева | 14.66 | PTV100401201L2Z | ООО «АФГ РУС» тел.+7(495)646-27-19 | https://www.kermi.ru/sistemy-otoplenija/produkcija/radiatory/stalnye-panelnye-radiatory/therm-x2-plan/ | Вл_Внутренняя вертикальная консоль : Длина трубы 460 мм | Вл_Крепление настенное : Крепление комплектно | 369 | 1.2932
Тип 10, 505х1205 | Тип 10 | 505 | 63 | 1205 | 18 | 883 | 730 | 582 | 10-505-1205 | Стальной панельный радиатор «Kermi» (донное подключение),тип 10, высота 505, длина 1205. Подключение слева | 15.92 | PTV100501201L2Z | ООО «АФГ РУС» тел.+7(495)646-27-19 | https://www.kermi.ru/sistemy-otoplenija/produkcija/radiatory/stalnye-panelnye-radiatory/therm-x2-plan/ | Вл_Внутренняя вертикальная консоль : Длина трубы 460 мм | Вл_Крепление настенное : Крепление комплектно | 447 | 1.294
Тип 10, 605х1205 | Тип 10 | 605 | 63 | 1205 | 18 | 1032 | 853 | 680 | 10-605-1205 | Стальной панельный радиатор «Kermi» (донное подключение),тип 10, высота 605, длина 1205. Подключение слева | 17.18 | PTV100601201L2Z | ООО «АФГ РУС» тел.+7(495)646-27-19 | https://www.kermi.ru/sistemy-otoplenija/produkcija/radiatory/stalnye-panelnye-radiatory/therm-x2-plan/ | Вл_Внутренняя вертикальная консоль : Длина трубы 760 мм | Вл_Крепление настенное : Крепление комплектно | 524 | 1.2949
Тип 10, 905х1205 | Тип 10 | 905 | 63 | 1205 | 18 | 1461 | 1205 | 960 | 10-905-1205 | Стальной панельный радиатор «Kermi» (донное подключение),тип 10, высота 905, длина 1205. Подключение слева | 18.44 | PTV100901201L2Z | ООО «АФГ РУС» тел.+7(495)646-27-19 | https://www.kermi.ru/sistemy-otoplenija/produkcija/radiatory/stalnye-panelnye-radiatory/therm-x2-plan/ | Вл_Внутренняя вертикальная консоль : Длина трубы 760 мм | Вл_Крепление настенное : Крепление комплектно | 747 | 1.2894
Тип 10, 305х1305 | Тип 10 | 305 | 63 | 1305 | 18 | 635 | 524 | 418 | 10-305-1305 | Стальной панельный радиатор «Kermi» (донное подключение),тип 10, высота 305, длина 1305. Подключение слева | 20.96 | PTV100301301L2Z | ООО «АФГ РУС» тел.+7(495)646-27-19 | https://www.kermi.ru/sistemy-otoplenija/produkcija/radiatory/stalnye-panelnye-radiatory/therm-x2-plan/ | Вл_Внутренняя вертикальная консоль : Длина трубы 460 мм | Вл_Крепление настенное : Крепление комплектно | 288 | 1.2923
Тип 10, 405х1305 | Тип 10 | 405 | 63 | 1305 | 18 | 798 | 659 | 526 | 10-405-1305 | Стальной панельный радиатор «Kermi» (донное подключение),тип 10, высота 405, длина 1305. Подключение слева | 23.57 | PTV100401301L2Z | ООО «АФГ РУС» тел.+7(495)646-27-19 | https://www.kermi.ru/sistemy-otoplenija/produkcija/radiatory/stalnye-panelnye-radiatory/therm-x2-plan/ | Вл_Внутренняя вертикальная консоль : Длина трубы 460 мм | Вл_Крепление настенное : Крепление комплектно | 369 | 1.2932
Тип 10, 505х1305 | Тип 10 | 505 | 63 | 1305 | 18 | 957 | 790 | 630 | 10-505-1305 | Стальной панельный радиатор «Kermi» (донное подключение),тип 10, высота 505, длина 1305. Подключение слева | 26.09 | PTV100501301L2Z | ООО «АФГ РУС» тел.+7(495)646-27-19 | https://www.kermi.ru/sistemy-otoplenija/produkcija/radiatory/stalnye-panelnye-radiatory/therm-x2-plan/ | Вл_Внутренняя вертикальная консоль : Длина трубы 460 мм | Вл_Крепление настенное : Крепление комплектно | 447 | 1.294
Тип 10, 605х1305 | Тип 10 | 605 | 63 | 1305 | 18 | 1118 | 923 | 737 | 10-605-1305 | Стальной панельный радиатор «Kermi» (донное подключение),тип 10, высота 605, длина 1305. Подключение слева | 29.87 | PTV100601301L2Z | ООО «АФГ РУС» тел.+7(495)646-27-19 | https://www.kermi.ru/sistemy-otoplenija/produkcija/radiatory/stalnye-panelnye-radiatory/therm-x2-plan/ | Вл_Внутренняя вертикальная консоль : Длина трубы 760 мм | Вл_Крепление настенное : Крепление комплектно | 524 | 1.2949
Тип 10, 905х1305 | Тип 10 | 905 | 63 | 1305 | 18 | 1583 | 1305 | 1039 | 10-905-1305 | Стальной панельный радиатор «Kermi» (донное подключение),тип 10, высота 905, длина 1305. Подключение слева | 33.65 | PTV100901301L2Z | ООО «АФГ РУС» тел.+7(495)646-27-19 | https://www.kermi.ru/sistemy-otoplenija/produkcija/radiatory/stalnye-panelnye-radiatory/therm-x2-plan/ | Вл_Внутренняя вертикальная консоль : Длина трубы 760 мм | Вл_Крепление настенное : Крепление комплектно | 747 | 1.2894
Тип 10, 305х1405 | Тип 10 | 305 | 63 | 1405 | 18 | 683 | 564 | 450 | 10-305-1405 | Стальной панельный радиатор «Kermi» (донное подключение),тип 10, высота 305, длина 1405. Подключение слева | 38.7 | PTV100301401L2Z | ООО «АФГ РУС» тел.+7(495)646-27-19 | https://www.kermi.ru/sistemy-otoplenija/produkcija/radiatory/stalnye-panelnye-radiatory/therm-x2-plan/ | Вл_Внутренняя вертикальная консоль : Длина трубы 460 мм | Вл_Крепление настенное : Крепление комплектно | 288 | 1.2923
Тип 10, 405х1405 | Тип 10 | 405 | 63 | 1405 | 18 | 859 | 709 | 566 | 10-405-1405 | Стальной панельный радиатор «Kermi» (донное подключение),тип 10, высота 405, длина 1405. Подключение слева | 6.82 | PTV100401401L2Z | ООО «АФГ РУС» тел.+7(495)646-27-19 | https://www.kermi.ru/sistemy-otoplenija/produkcija/radiatory/stalnye-panelnye-radiatory/therm-x2-plan/ | Вл_Внутренняя вертикальная консоль : Длина трубы 460 мм | Вл_Крепление настенное : Крепление комплектно | 369 | 1.2932
Тип 10, 505х1405 | Тип 10 | 505 | 63 | 1405 | 18 | 1030 | 851 | 679 | 10-505-1405 | Стальной панельный радиатор «Kermi» (донное подключение),тип 10, высота 505, длина 1405. Подключение слева | 8.33 | PTV100501401L2Z | ООО «АФГ РУС» тел.+7(495)646-27-19 | https://www.kermi.ru/sistemy-otoplenija/produkcija/radiatory/stalnye-panelnye-radiatory/therm-x2-plan/ | Вл_Внутренняя вертикальная консоль : Длина трубы 460 мм | Вл_Крепление настенное : Крепление комплектно | 447 | 1.294
Тип 10, 605х1405 | Тип 10 | 605 | 63 | 1405 | 18 | 1203 | 994 | 793 | 10-605-1405 | Стальной панельный радиатор «Kermi» (донное подключение),тип 10, высота 605, длина 1405. Подключение слева | 9.83 | PTV100601401L2Z | ООО «АФГ РУС» тел.+7(495)646-27-19 | https://www.kermi.ru/sistemy-otoplenija/produkcija/radiatory/stalnye-panelnye-radiatory/therm-x2-plan/ | Вл_Внутренняя вертикальная консоль : Длина трубы 760 мм | Вл_Крепление настенное : Крепление комплектно | 524 | 1.2949
Тип 10, 905х1405 | Тип 10 | 905 | 63 | 1405 | 18 | 1704 | 1405 | 1119 | 10-905-1405 | Стальной панельный радиатор «Kermi» (донное подключение),тип 10, высота 905, длина 1405. Подключение слева | 11.34 | PTV100901401L2Z | ООО «АФГ РУС» тел.+7(495)646-27-19 | https://www.kermi.ru/sistemy-otoplenija/produkcija/radiatory/stalnye-panelnye-radiatory/therm-x2-plan/ | Вл_Внутренняя вертикальная консоль : Длина трубы 760 мм | Вл_Крепление настенное : Крепление комплектно | 747 | 1.2894
Тип 10, 305х1605 | Тип 10 | 305 | 63 | 1605 | 18 | 780 | 645 | 514 | 10-305-1605 | Стальной панельный радиатор «Kermi» (донное подключение),тип 10, высота 305, длина 1605. Подключение слева | 12.85 | PTV100301601L2Z | ООО «АФГ РУС» тел.+7(495)646-27-19 | https://www.kermi.ru/sistemy-otoplenija/produkcija/radiatory/stalnye-panelnye-radiatory/therm-x2-plan/ | Вл_Внутренняя вертикальная консоль : Длина трубы 460 мм | Вл_Крепление настенное : Крепление комплектно | 288 | 1.2923
Тип 10, 405х1605 | Тип 10 | 405 | 63 | 1605 | 18 | 981 | 810 | 646 | 10-405-1605 | Стальной панельный радиатор «Kermi» (донное подключение),тип 10, высота 405, длина 1605. Подключение слева | 14.35 | PTV100401601L2Z | ООО «АФГ РУС» тел.+7(495)646-27-19 | https://www.kermi.ru/sistemy-otoplenija/produkcija/radiatory/stalnye-panelnye-radiatory/therm-x2-plan/ | Вл_Внутренняя вертикальная консоль : Длина трубы 460 мм | Вл_Крепление настенное : Крепление комплектно | 369 | 1.2932
Тип 10, 505х1605 | Тип 10 | 505 | 63 | 1605 | 18 | 1177 | 972 | 775 | 10-505-1605 | Стальной панельный радиатор «Kermi» (донное подключение),тип 10, высота 505, длина 1605. Подключение слева | 15.86 | PTV100501601L2Z | ООО «АФГ РУС» тел.+7(495)646-27-19 | https://www.kermi.ru/sistemy-otoplenija/produkcija/radiatory/stalnye-panelnye-radiatory/therm-x2-plan/ | Вл_Внутренняя вертикальная консоль : Длина трубы 460 мм | Вл_Крепление настенное : Крепление комплектно | 447 | 1.294
Тип 10, 605х1605 | Тип 10 | 605 | 63 | 1605 | 18 | 1375 | 1136 | 906 | 10-605-1605 | Стальной панельный радиатор «Kermi» (донное подключение),тип 10, высота 605, длина 1605. Подключение слева | 17.36 | PTV100601601L2Z | ООО «АФГ РУС» тел.+7(495)646-27-19 | https://www.kermi.ru/sistemy-otoplenija/produkcija/radiatory/stalnye-panelnye-radiatory/therm-x2-plan/ | Вл_Внутренняя вертикальная консоль : Длина трубы 760 мм | Вл_Крепление настенное : Крепление комплектно | 524 | 1.2949
Тип 10, 905х1605 | Тип 10 | 905 | 63 | 1605 | 18 | 1947 | 1605 | 1278 | 10-905-1605 | Стальной панельный радиатор «Kermi» (донное подключение),тип 10, высота 905, длина 1605. Подключение слева | 18.87 | PTV100901601L2Z | ООО «АФГ РУС» тел.+7(495)646-27-19 | https://www.kermi.ru/sistemy-otoplenija/produkcija/radiatory/stalnye-panelnye-radiatory/therm-x2-plan/ | Вл_Внутренняя вертикальная консоль : Длина трубы 760 мм | Вл_Крепление настенное : Крепление комплектно | 747 | 1.2894
Тип 10, 305х1805 | Тип 10 | 305 | 63 | 1805 | 18 | 878 | 725 | 578 | 10-305-1805 | Стальной панельный радиатор «Kermi» (донное подключение),тип 10, высота 305, длина 1805. Подключение слева | 20.37 | PTV100301801L2Z | ООО «АФГ РУС» тел.+7(495)646-27-19 | https://www.kermi.ru/sistemy-otoplenija/produkcija/radiatory/stalnye-panelnye-radiatory/therm-x2-plan/ | Вл_Внутренняя вертикальная консоль : Длина трубы 460 мм | Вл_Крепление настенное : Крепление комплектно | 288 | 1.2923
Тип 10, 405х1805 | Тип 10 | 405 | 63 | 1805 | 18 | 1103 | 911 | 727 | 10-405-1805 | Стальной панельный радиатор «Kermi» (донное подключение),тип 10, высота 405, длина 1805. Подключение слева | 21.88 | PTV100401801L2Z | ООО «АФГ РУС» тел.+7(495)646-27-19 | https://www.kermi.ru/sistemy-otoplenija/produkcija/radiatory/stalnye-panelnye-radiatory/therm-x2-plan/ | Вл_Внутренняя вертикальная консоль : Длина трубы 460 мм | Вл_Крепление настенное : Крепление комплектно | 369 | 1.2932
Тип 10, 505х1805 | Тип 10 | 505 | 63 | 1805 | 18 | 1323 | 1093 | 872 | 10-505-1805 | Стальной панельный радиатор «Kermi» (донное подключение),тип 10, высота 505, длина 1805. Подключение слева | 24.89 | PTV100501801L2Z | ООО «АФГ РУС» тел.+7(495)646-27-19 | https://www.kermi.ru/sistemy-otoplenija/produkcija/radiatory/stalnye-panelnye-radiatory/therm-x2-plan/ | Вл_Внутренняя вертикальная консоль : Длина трубы 460 мм | Вл_Крепление настенное : Крепление комплектно | 447 | 1.294
Тип 10, 605х1805 | Тип 10 | 605 | 63 | 1805 | 18 | 1546 | 1277 | 1019 | 10-605-1805 | Стальной панельный радиатор «Kermi» (донное подключение),тип 10, высота 605, длина 1805. Подключение слева | 27.99 | PTV100601801L2Z | ООО «АФГ РУС» тел.+7(495)646-27-19 | https://www.kermi.ru/sistemy-otoplenija/produkcija/radiatory/stalnye-panelnye-radiatory/therm-x2-plan/ | Вл_Внутренняя вертикальная консоль : Длина трубы 760 мм | Вл_Крепление настенное : Крепление комплектно | 524 | 1.2949
Тип 10, 905х1805 | Тип 10 | 905 | 63 | 1805 | 18 | 2189 | 1805 | 1437 | 10-905-1805 | Стальной панельный радиатор «Kermi» (донное подключение),тип 10, высота 905, длина 1805. Подключение слева | 31 | PTV100901801L2Z | ООО «АФГ РУС» тел.+7(495)646-27-19 | https://www.kermi.ru/sistemy-otoplenija/produkcija/radiatory/stalnye-panelnye-radiatory/therm-x2-plan/ | Вл_Внутренняя вертикальная консоль : Длина трубы 760 мм | Вл_Крепление настенное : Крепление комплектно | 747 | 1.2894
Тип 10, 305х2005 | Тип 10 | 305 | 63 | 2005 | 18 | 975 | 805 | 642 | 10-305-2005 | Стальной панельный радиатор «Kermi» (донное подключение),тип 10, высота 305, длина 2005. Подключение слева | 35.52 | PTV100302001L2Z | ООО «АФГ РУС» тел.+7(495)646-27-19 | https://www.kermi.ru/sistemy-otoplenija/produkcija/radiatory/stalnye-panelnye-radiatory/therm-x2-plan/ | Вл_Внутренняя вертикальная консоль : Длина трубы 460 мм | Вл_Крепление настенное : Крепление комплектно | 288 | 1.2923
Тип 10, 405х2005 | Тип 10 | 405 | 63 | 2005 | 18 | 1225 | 1012 | 807 | 10-405-2005 | Стальной панельный радиатор «Kermi» (донное подключение),тип 10, высота 405, длина 2005. Подключение слева | 40.03 | PTV100402001L2Z | ООО «АФГ РУС» тел.+7(495)646-27-19 | https://www.kermi.ru/sistemy-otoplenija/produkcija/radiatory/stalnye-panelnye-radiatory/therm-x2-plan/ | Вл_Внутренняя вертикальная консоль : Длина трубы 460 мм | Вл_Крепление настенное : Крепление комплектно | 369 | 1.2932
Тип 10, 505х2005 | Тип 10 | 505 | 63 | 2005 | 18 | 1470 | 1214 | 968 | 10-505-2005 | Стальной панельный радиатор «Kermi» (донное подключение),тип 10, высота 505, длина 2005. Подключение слева | 46.05 | PTV100502001L2Z | ООО «АФГ РУС» тел.+7(495)646-27-19 | https://www.kermi.ru/sistemy-otoplenija/produkcija/radiatory/stalnye-panelnye-radiatory/therm-x2-plan/ | Вл_Внутренняя вертикальная консоль : Длина трубы 460 мм | Вл_Крепление настенное : Крепление комплектно | 447 | 1.294
Тип 10, 605х2005 | Тип 10 | 605 | 63 | 2005 | 18 | 1717 | 1419 | 1132 | 10-605-2005 | Стальной панельный радиатор «Kermi» (донное подключение),тип 10, высота 605, длина 2005. Подключение слева | 9.79 | PTV100602001L2Z | ООО «АФГ РУС» тел.+7(495)646-27-19 | https://www.kermi.ru/sistemy-otoplenija/produkcija/radiatory/stalnye-panelnye-radiatory/therm-x2-plan/ | Вл_Внутренняя вертикальная консоль : Длина трубы 760 мм | Вл_Крепление настенное : Крепление комплектно | 524 | 1.2949
Тип 10, 905х2005 | Тип 10 | 905 | 63 | 2005 | 18 | 2432 | 2005 | 1597 | 10-905-2005 | Стальной панельный радиатор «Kermi» (донное подключение),тип 10, высота 905, длина 2005. Подключение слева | 12.03 | PTV100902001L2Z | ООО «АФГ РУС» тел.+7(495)646-27-19 | https://www.kermi.ru/sistemy-otoplenija/produkcija/radiatory/stalnye-panelnye-radiatory/therm-x2-plan/ | Вл_Внутренняя вертикальная консоль : Длина трубы 760 мм | Вл_Крепление настенное : Крепление комплектно | 747 | 1.2894
Тип 10, 305х2305 | Тип 10 | 305 | 63 | 2305 | 18 | 1121 | 926 | 738 | 10-305-2305 | Стальной панельный радиатор «Kermi» (донное подключение),тип 10, высота 305, длина 2305. Подключение слева | 14.27 | PTV100302301L2Z | ООО «АФГ РУС» тел.+7(495)646-27-19 | https://www.kermi.ru/sistemy-otoplenija/produkcija/radiatory/stalnye-panelnye-radiatory/therm-x2-plan/ | Вл_Внутренняя вертикальная консоль : Длина трубы 460 мм | Вл_Крепление настенное : Крепление комплектно | 288 | 1.2923
Тип 10, 405х2305 | Тип 10 | 405 | 63 | 2305 | 18 | 1409 | 1164 | 928 | 10-405-2305 | Стальной панельный радиатор «Kermi» (донное подключение),тип 10, высота 405, длина 2305. Подключение слева | 16.51 | PTV100402301L2Z | ООО «АФГ РУС» тел.+7(495)646-27-19 | https://www.kermi.ru/sistemy-otoplenija/produkcija/radiatory/stalnye-panelnye-radiatory/therm-x2-plan/ | Вл_Внутренняя вертикальная консоль : Длина трубы 460 мм | Вл_Крепление настенное : Крепление комплектно | 369 | 1.2932
Тип 10, 505х2305 | Тип 10 | 505 | 63 | 2305 | 18 | 1690 | 1396 | 1113 | 10-505-2305 | Стальной панельный радиатор «Kermi» (донное подключение),тип 10, высота 505, длина 2305. Подключение слева | 18.75 | PTV100502301L2Z | ООО «АФГ РУС» тел.+7(495)646-27-19 | https://www.kermi.ru/sistemy-otoplenija/produkcija/radiatory/stalnye-panelnye-radiatory/therm-x2-plan/ | Вл_Внутренняя вертикальная консоль : Длина трубы 460 мм | Вл_Крепление настенное : Крепление комплектно | 447 | 1.294
Тип 10, 605х2305 | Тип 10 | 605 | 63 | 2305 | 18 | 1974 | 1631 | 1301 | 10-605-2305 | Стальной панельный радиатор «Kermi» (донное подключение),тип 10, высота 605, длина 2305. Подключение слева | 20.99 | PTV100602301L2Z | ООО «АФГ РУС» тел.+7(495)646-27-19 | https://www.kermi.ru/sistemy-otoplenija/produkcija/radiatory/stalnye-panelnye-radiatory/therm-x2-plan/ | Вл_Внутренняя вертикальная консоль : Длина трубы 760 мм | Вл_Крепление настенное : Крепление комплектно | 524 | 1.2949
Тип 10, 905х2305 | Тип 10 | 905 | 63 | 2305 | 18 | 2795 | 2306 | 1836 | 10-905-2305 | Стальной панельный радиатор «Kermi» (донное подключение),тип 10, высота 905, длина 2305. Подключение слева | 23.23 | PTV100902301L2Z | ООО «АФГ РУС» тел.+7(495)646-27-19 | https://www.kermi.ru/sistemy-otoplenija/produkcija/radiatory/stalnye-panelnye-radiatory/therm-x2-plan/ | Вл_Внутренняя вертикальная консоль : Длина трубы 760 мм | Вл_Крепление настенное : Крепление комплектно | 747 | 1.2894
Тип 10, 305х2605 | Тип 10 | 305 | 63 | 2605 | 18 | 1267 | 1046 | 835 | 10-305-2605 | Стальной панельный радиатор «Kermi» (донное подключение),тип 10, высота 305, длина 2605. Подключение слева | 25.47 | PTV100302601L2Z | ООО «АФГ РУС» тел.+7(495)646-27-19 | https://www.kermi.ru/sistemy-otoplenija/produkcija/radiatory/stalnye-panelnye-radiatory/therm-x2-plan/ | Вл_Внутренняя вертикальная консоль : Длина трубы 460 мм | Вл_Крепление настенное : Крепление комплектно | 288 | 1.2923
Тип 10, 405х2605 | Тип 10 | 405 | 63 | 2605 | 18 | 1592 | 1315 | 1049 | 10-405-2605 | Стальной панельный радиатор «Kermi» (донное подключение),тип 10, высота 405, длина 2605. Подключение слева | 27.71 | PTV100402601L2Z | ООО «АФГ РУС» тел.+7(495)646-27-19 | https://www.kermi.ru/sistemy-otoplenija/produkcija/radiatory/stalnye-panelnye-radiatory/therm-x2-plan/ | Вл_Внутренняя вертикальная консоль : Длина трубы 460 мм | Вл_Крепление настенное : Крепление комплектно | 369 | 1.2932
Тип 10, 505х2605 | Тип 10 | 505 | 63 | 2605 | 18 | 1910 | 1578 | 1258 | 10-505-2605 | Стальной панельный радиатор «Kermi» (донное подключение),тип 10, высота 505, длина 2605. Подключение слева | 29.95 | PTV100502601L2Z | ООО «АФГ РУС» тел.+7(495)646-27-19 | https://www.kermi.ru/sistemy-otoplenija/produkcija/radiatory/stalnye-panelnye-radiatory/therm-x2-plan/ | Вл_Внутренняя вертикальная консоль : Длина трубы 460 мм | Вл_Крепление настенное : Крепление комплектно | 447 | 1.294
Тип 10, 605х2605 | Тип 10 | 605 | 63 | 2605 | 18 | 2231 | 1843 | 1470 | 10-605-2605 | Стальной панельный радиатор «Kermi» (донное подключение),тип 10, высота 605, длина 2605. Подключение слева | 32.19 | PTV100602601L2Z | ООО «АФГ РУС» тел.+7(495)646-27-19 | https://www.kermi.ru/sistemy-otoplenija/produkcija/radiatory/stalnye-panelnye-radiatory/therm-x2-plan/ | Вл_Внутренняя вертикальная консоль : Длина трубы 760 мм | Вл_Крепление настенное : Крепление комплектно | 524 | 1.2949
Тип 10, 905х2605 | Тип 10 | 905 | 63 | 2605 | 18 | 3159 | 2606 | 2075 | 10-905-2605 | Стальной панельный радиатор «Kermi» (донное подключение),тип 10, высота 905, длина 2605. Подключение слева | 36.67 | PTV100902601L2Z | ООО «АФГ РУС» тел.+7(495)646-27-19 | https://www.kermi.ru/sistemy-otoplenija/produkcija/radiatory/stalnye-panelnye-radiatory/therm-x2-plan/ | Вл_Внутренняя вертикальная консоль : Длина трубы 760 мм | Вл_Крепление настенное : Крепление комплектно | 747 | 1.2894
Тип 10, 305х3005 | Тип 10 | 305 | 63 | 3005 | 18 | 1461 | 1207 | 963 | 10-305-3005 | Стальной панельный радиатор «Kermi» (донное подключение),тип 10, высота 305, длина 3005. Подключение слева | 41.24 | PTV100303001L2Z | ООО «АФГ РУС» тел.+7(495)646-27-19 | https://www.kermi.ru/sistemy-otoplenija/produkcija/radiatory/stalnye-panelnye-radiatory/therm-x2-plan/ | Вл_Внутренняя вертикальная консоль : Длина трубы 460 мм | Вл_Крепление настенное : Крепление комплектно | 288 | 1.2923
Тип 10, 405х3005 | Тип 10 | 405 | 63 | 3005 | 18 | 1837 | 1517 | 1210 | 10-405-3005 | Стальной панельный радиатор «Kermi» (донное подключение),тип 10, высота 405, длина 3005. Подключение слева | 45.72 | PTV100403001L2Z | ООО «АФГ РУС» тел.+7(495)646-27-19 | https://www.kermi.ru/sistemy-otoplenija/produkcija/radiatory/stalnye-panelnye-radiatory/therm-x2-plan/ | Вл_Внутренняя вертикальная консоль : Длина трубы 460 мм | Вл_Крепление настенное : Крепление комплектно | 369 | 1.2932
Тип 10, 505х3005 | Тип 10 | 505 | 63 | 3005 | 18 | 2203 | 1820 | 1452 | 10-505-3005 | Стальной панельный радиатор «Kermi» (донное подключение),тип 10, высота 505, длина 3005. Подключение слева | 52.44 | PTV100503001L2Z | ООО «АФГ РУС» тел.+7(495)646-27-19 | https://www.kermi.ru/sistemy-otoplenija/produkcija/radiatory/stalnye-panelnye-radiatory/therm-x2-plan/ | Вл_Внутренняя вертикальная консоль : Длина трубы 460 мм | Вл_Крепление настенное : Крепление комплектно | 447 | 1.294
Тип 10, 605х3005 | Тип 10 | 605 | 63 | 3005 | 18 | 2574 | 2126 | 1696 | 10-605-3005 | Стальной панельный радиатор «Kermi» (донное подключение),тип 10, высота 605, длина 3005. Подключение слева | 59.16 | PTV100603001L2Z | ООО «АФГ РУС» тел.+7(495)646-27-19 | https://www.kermi.ru/sistemy-otoplenija/produkcija/radiatory/stalnye-panelnye-radiatory/therm-x2-plan/ | Вл_Внутренняя вертикальная консоль : Длина трубы 760 мм | Вл_Крепление настенное : Крепление комплектно | 524 | 1.2949
Тип 10, 905х3005 | Тип 10 | 905 | 63 | 3005 | 18 | 3644 | 3006 | 2393 | 10-905-3005 | Стальной панельный радиатор «Kermi» (донное подключение),тип 10, высота 905, длина 3005. Подключение слева | 68.13 | PTV100903001L2Z | ООО «АФГ РУС» тел.+7(495)646-27-19 | https://www.kermi.ru/sistemy-otoplenija/produkcija/radiatory/stalnye-panelnye-radiatory/therm-x2-plan/ | Вл_Внутренняя вертикальная консоль : Длина трубы 760 мм | Вл_Крепление настенное : Крепление комплектно | 747 | 1.2894
Тип 11, 305х405 | Тип 11 | 305 | 63 | 405 | 27 | 337 | 277 | 220 | 11-305-405 | Стальной панельный радиатор «Kermi» (донное подключение),тип 11, высота 305, длина 405. Подключение слева | 5.35 | PTV110300401L2Z | ООО «АФГ РУС» тел.+7(495)646-27-19 | https://www.kermi.ru/sistemy-otoplenija/produkcija/radiatory/stalnye-panelnye-radiatory/therm-x2-plan/ | Вл_Внутренняя вертикальная консоль : Длина трубы 460 мм | Вл_Крепление настенное : Крепление комплектно | 487 | 1.2766
Тип 11, 405х405 | Тип 11 | 405 | 63 | 405 | 27 | 418 | 344 | 273 | 11-405-405 | Стальной панельный радиатор «Kermi» (донное подключение),тип 11, высота 405, длина 405. Подключение слева | 6.43 | PTV110400401L2Z | ООО «АФГ РУС» тел.+7(495)646-27-19 | https://www.kermi.ru/sistemy-otoplenija/produkcija/radiatory/stalnye-panelnye-radiatory/therm-x2-plan/ | Вл_Внутренняя вертикальная консоль : Длина трубы 460 мм | Вл_Крепление настенное : Крепление комплектно | 619 | 1.2785
Тип 11, 505х405 | Тип 11 | 505 | 63 | 405 | 27 | 501 | 411 | 326 | 11-505-405 | Стальной панельный радиатор «Kermi» (донное подключение),тип 11, высота 505, длина 405. Подключение слева | 7.46 | PTV110500401L2Z | ООО «АФГ РУС» тел.+7(495)646-27-19 | https://www.kermi.ru/sistemy-otoplenija/produkcija/radiatory/stalnye-panelnye-radiatory/therm-x2-plan/ | Вл_Внутренняя вертикальная консоль : Длина трубы 460 мм | Вл_Крепление настенное : Крепление комплектно | 749 | 1.2805
Тип 11, 605х405 | Тип 11 | 605 | 63 | 405 | 27 | 584 | 479 | 378 | 11-605-405 | Стальной панельный радиатор «Kermi» (донное подключение),тип 11, высота 605, длина 405. Подключение слева | 8.48 | PTV110600401L2Z | ООО «АФГ РУС» тел.+7(495)646-27-19 | https://www.kermi.ru/sistemy-otoplenija/produkcija/radiatory/stalnye-panelnye-radiatory/therm-x2-plan/ | Вл_Внутренняя вертикальная консоль : Длина трубы 760 мм | Вл_Крепление настенное : Крепление комплектно | 878 | 1.2824
Тип 11, 905х405 | Тип 11 | 905 | 63 | 405 | 27 | 834 | 681 | 537 | 11-905-405 | Стальной панельный радиатор «Kermi» (донное подключение),тип 11, высота 905, длина 405. Подключение слева | 9.56 | PTV110900401L2Z | ООО «АФГ РУС» тел.+7(495)646-27-19 | https://www.kermi.ru/sistemy-otoplenija/produkcija/radiatory/stalnye-panelnye-radiatory/therm-x2-plan/ | Вл_Внутренняя вертикальная консоль : Длина трубы 760 мм | Вл_Крепление настенное : Крепление комплектно | 1265 | 1.2871
Тип 11, 305х505 | Тип 11 | 305 | 63 | 505 | 27 | 420 | 346 | 275 | 11-305-505 | Стальной панельный радиатор «Kermi» (донное подключение),тип 11, высота 305, длина 505. Подключение слева | 10.64 | PTV110300501L2Z | ООО «АФГ РУС» тел.+7(495)646-27-19 | https://www.kermi.ru/sistemy-otoplenija/produkcija/radiatory/stalnye-panelnye-radiatory/therm-x2-plan/ | Вл_Внутренняя вертикальная консоль : Длина трубы 460 мм | Вл_Крепление настенное : Крепление комплектно | 487 | 1.2766
Тип 11, 405х505 | Тип 11 | 405 | 63 | 505 | 27 | 522 | 429 | 340 | 11-405-505 | Стальной панельный радиатор «Kermi» (донное подключение),тип 11, высота 405, длина 505. Подключение слева | 11.72 | PTV110400501L2Z | ООО «АФГ РУС» тел.+7(495)646-27-19 | https://www.kermi.ru/sistemy-otoplenija/produkcija/radiatory/stalnye-panelnye-radiatory/therm-x2-plan/ | Вл_Внутренняя вертикальная консоль : Длина трубы 460 мм | Вл_Крепление настенное : Крепление комплектно | 619 | 1.2785
Тип 11, 505х505 | Тип 11 | 505 | 63 | 505 | 27 | 625 | 513 | 406 | 11-505-505 | Стальной панельный радиатор «Kermi» (донное подключение),тип 11, высота 505, длина 505. Подключение слева | 12.8 | PTV110500501L2Z | ООО «АФГ РУС» тел.+7(495)646-27-19 | https://www.kermi.ru/sistemy-otoplenija/produkcija/radiatory/stalnye-panelnye-radiatory/therm-x2-plan/ | Вл_Внутренняя вертикальная консоль : Длина трубы 460 мм | Вл_Крепление настенное : Крепление комплектно | 749 | 1.2805
Тип 11, 605х505 | Тип 11 | 605 | 63 | 505 | 27 | 728 | 597 | 472 | 11-605-505 | Стальной панельный радиатор «Kermi» (донное подключение),тип 11, высота 605, длина 505. Подключение слева | 13.88 | PTV110600501L2Z | ООО «АФГ РУС» тел.+7(495)646-27-19 | https://www.kermi.ru/sistemy-otoplenija/produkcija/radiatory/stalnye-panelnye-radiatory/therm-x2-plan/ | Вл_Внутренняя вертикальная консоль : Длина трубы 760 мм | Вл_Крепление настенное : Крепление комплектно | 878 | 1.2824
Тип 11, 905х505 | Тип 11 | 905 | 63 | 505 | 27 | 1040 | 850 | 669 | 11-905-505 | Стальной панельный радиатор «Kermi» (донное подключение),тип 11, высота 905, длина 505. Подключение слева | 14.96 | PTV110900501L2Z | ООО «АФГ РУС» тел.+7(495)646-27-19 | https://www.kermi.ru/sistemy-otoplenija/produkcija/radiatory/stalnye-panelnye-radiatory/therm-x2-plan/ | Вл_Внутренняя вертикальная консоль : Длина трубы 760 мм | Вл_Крепление настенное : Крепление комплектно | 1265 | 1.2871
Тип 11, 305х605 | Тип 11 | 305 | 63 | 605 | 27 | 503 | 414 | 329 | 11-305-605 | Стальной панельный радиатор «Kermi» (донное подключение),тип 11, высота 305, длина 605. Подключение слева | 16.04 | PTV110300601L2Z | ООО «АФГ РУС» тел.+7(495)646-27-19 | https://www.kermi.ru/sistemy-otoplenija/produkcija/radiatory/stalnye-panelnye-radiatory/therm-x2-plan/ | Вл_Внутренняя вертикальная консоль : Длина трубы 460 мм | Вл_Крепление настенное : Крепление комплектно | 487 | 1.2766
Тип 11, 405х605 | Тип 11 | 405 | 63 | 605 | 27 | 625 | 514 | 408 | 11-405-605 | Стальной панельный радиатор «Kermi» (донное подключение),тип 11, высота 405, длина 605. Подключение слева | 18.29 | PTV110400601L2Z | ООО «АФГ РУС» тел.+7(495)646-27-19 | https://www.kermi.ru/sistemy-otoplenija/produkcija/radiatory/stalnye-panelnye-radiatory/therm-x2-plan/ | Вл_Внутренняя вертикальная консоль : Длина трубы 460 мм | Вл_Крепление настенное : Крепление комплектно | 619 | 1.2785
Тип 11, 505х605 | Тип 11 | 505 | 63 | 605 | 27 | 749 | 615 | 487 | 11-505-605 | Стальной панельный радиатор «Kermi» (донное подключение),тип 11, высота 505, длина 605. Подключение слева | 20.56 | PTV110500601L2Z | ООО «АФГ РУС» тел.+7(495)646-27-19 | https://www.kermi.ru/sistemy-otoplenija/produkcija/radiatory/stalnye-panelnye-radiatory/therm-x2-plan/ | Вл_Внутренняя вертикальная консоль : Длина трубы 460 мм | Вл_Крепление настенное : Крепление комплектно | 749 | 1.2805
Тип 11, 605х605 | Тип 11 | 605 | 63 | 605 | 27 | 872 | 715 | 565 | 11-605-605 | Стальной панельный радиатор «Kermi» (донное подключение),тип 11, высота 605, длина 605. Подключение слева | 22.72 | PTV110600601L2Z | ООО «АФГ РУС» тел.+7(495)646-27-19 | https://www.kermi.ru/sistemy-otoplenija/produkcija/radiatory/stalnye-panelnye-radiatory/therm-x2-plan/ | Вл_Внутренняя вертикальная консоль : Длина трубы 760 мм | Вл_Крепление настенное : Крепление комплектно | 878 | 1.2824
Тип 11, 905х605 | Тип 11 | 905 | 63 | 605 | 27 | 1246 | 1018 | 802 | 11-905-605 | Стальной панельный радиатор «Kermi» (донное подключение),тип 11, высота 905, длина 605. Подключение слева | 25.96 | PTV110900601L2Z | ООО «АФГ РУС» тел.+7(495)646-27-19 | https://www.kermi.ru/sistemy-otoplenija/produkcija/radiatory/stalnye-panelnye-radiatory/therm-x2-plan/ | Вл_Внутренняя вертикальная консоль : Длина трубы 760 мм | Вл_Крепление настенное : Крепление комплектно | 1265 | 1.2871
Тип 11, 305х705 | Тип 11 | 305 | 63 | 705 | 27 | 586 | 483 | 384 | 11-305-705 | Стальной панельный радиатор «Kermi» (донное подключение),тип 11, высота 305, длина 705. Подключение слева | 29.2 | PTV110300701L2Z | ООО «АФГ РУС» тел.+7(495)646-27-19 | https://www.kermi.ru/sistemy-otoplenija/produkcija/radiatory/stalnye-panelnye-radiatory/therm-x2-plan/ | Вл_Внутренняя вертикальная консоль : Длина трубы 460 мм | Вл_Крепление настенное : Крепление комплектно | 487 | 1.2766
Тип 11, 405х705 | Тип 11 | 405 | 63 | 705 | 27 | 728 | 599 | 475 | 11-405-705 | Стальной панельный радиатор «Kermi» (донное подключение),тип 11, высота 405, длина 705. Подключение слева | 33.52 | PTV110400701L2Z | ООО «АФГ РУС» тел.+7(495)646-27-19 | https://www.kermi.ru/sistemy-otoplenija/produkcija/radiatory/stalnye-panelnye-radiatory/therm-x2-plan/ | Вл_Внутренняя вертикальная консоль : Длина трубы 460 мм | Вл_Крепление настенное : Крепление комплектно | 619 | 1.2785
Тип 11, 505х705 | Тип 11 | 505 | 63 | 705 | 27 | 872 | 716 | 567 | 11-505-705 | Стальной панельный радиатор «Kermi» (донное подключение),тип 11, высота 505, длина 705. Подключение слева | 6.89 | PTV110500701L2Z | ООО «АФГ РУС» тел.+7(495)646-27-19 | https://www.kermi.ru/sistemy-otoplenija/produkcija/radiatory/stalnye-panelnye-radiatory/therm-x2-plan/ | Вл_Внутренняя вертикальная консоль : Длина трубы 460 мм | Вл_Крепление настенное : Крепление комплектно | 749 | 1.2805
Тип 11, 605х705 | Тип 11 | 605 | 63 | 705 | 27 | 1016 | 833 | 659 | 11-605-705 | Стальной панельный радиатор «Kermi» (донное подключение),тип 11, высота 605, длина 705. Подключение слева | 8.34 | PTV110600701L2Z | ООО «АФГ РУС» тел.+7(495)646-27-19 | https://www.kermi.ru/sistemy-otoplenija/produkcija/radiatory/stalnye-panelnye-radiatory/therm-x2-plan/ | Вл_Внутренняя вертикальная консоль : Длина трубы 760 мм | Вл_Крепление настенное : Крепление комплектно | 878 | 1.2824
Тип 11, 905х705 | Тип 11 | 905 | 63 | 705 | 27 | 1451 | 1186 | 934 | 11-905-705 | Стальной панельный радиатор «Kermi» (донное подключение),тип 11, высота 905, длина 705. Подключение слева | 9.75 | PTV110900701L2Z | ООО «АФГ РУС» тел.+7(495)646-27-19 | https://www.kermi.ru/sistemy-otoplenija/produkcija/radiatory/stalnye-panelnye-radiatory/therm-x2-plan/ | Вл_Внутренняя вертикальная консоль : Длина трубы 760 мм | Вл_Крепление настенное : Крепление комплектно | 1265 | 1.2871
Тип 11, 305х805 | Тип 11 | 305 | 63 | 805 | 27 | 670 | 551 | 438 | 11-305-805 | Стальной панельный радиатор «Kermi» (донное подключение),тип 11, высота 305, длина 805. Подключение слева | 11.14 | PTV110300801L2Z | ООО «АФГ РУС» тел.+7(495)646-27-19 | https://www.kermi.ru/sistemy-otoplenija/produkcija/radiatory/stalnye-panelnye-radiatory/therm-x2-plan/ | Вл_Внутренняя вертикальная консоль : Длина трубы 460 мм | Вл_Крепление настенное : Крепление комплектно | 487 | 1.2766
Тип 11, 405х805 | Тип 11 | 405 | 63 | 805 | 27 | 832 | 684 | 542 | 11-405-805 | Стальной панельный радиатор «Kermi» (донное подключение),тип 11, высота 405, длина 805. Подключение слева | 12.59 | PTV110400801L2Z | ООО «АФГ РУС» тел.+7(495)646-27-19 | https://www.kermi.ru/sistemy-otoplenija/produkcija/radiatory/stalnye-panelnye-radiatory/therm-x2-plan/ | Вл_Внутренняя вертикальная консоль : Длина трубы 460 мм | Вл_Крепление настенное : Крепление комплектно | 619 | 1.2785
Тип 11, 505х805 | Тип 11 | 505 | 63 | 805 | 27 | 996 | 818 | 648 | 11-505-805 | Стальной панельный радиатор «Kermi» (донное подключение),тип 11, высота 505, длина 805. Подключение слева | 14.05 | PTV110500801L2Z | ООО «АФГ РУС» тел.+7(495)646-27-19 | https://www.kermi.ru/sistemy-otoplenija/produkcija/radiatory/stalnye-panelnye-radiatory/therm-x2-plan/ | Вл_Внутренняя вертикальная консоль : Длина трубы 460 мм | Вл_Крепление настенное : Крепление комплектно | 749 | 1.2805
Тип 11, 605х805 | Тип 11 | 605 | 63 | 805 | 27 | 1161 | 951 | 752 | 11-605-805 | Стальной панельный радиатор «Kermi» (донное подключение),тип 11, высота 605, длина 805. Подключение слева | 15.5 | PTV110600801L2Z | ООО «АФГ РУС» тел.+7(495)646-27-19 | https://www.kermi.ru/sistemy-otoplenija/produkcija/radiatory/stalnye-panelnye-radiatory/therm-x2-plan/ | Вл_Внутренняя вертикальная консоль : Длина трубы 760 мм | Вл_Крепление настенное : Крепление комплектно | 878 | 1.2824
Тип 11, 905х805 | Тип 11 | 905 | 63 | 805 | 27 | 1657 | 1354 | 1067 | 11-905-805 | Стальной панельный радиатор «Kermi» (донное подключение),тип 11, высота 905, длина 805. Подключение слева | 16.95 | PTV110900801L2Z | ООО «АФГ РУС» тел.+7(495)646-27-19 | https://www.kermi.ru/sistemy-otoplenija/produkcija/radiatory/stalnye-panelnye-radiatory/therm-x2-plan/ | Вл_Внутренняя вертикальная консоль : Длина трубы 760 мм | Вл_Крепление настенное : Крепление комплектно | 1265 | 1.2871
Тип 11, 305х905 | Тип 11 | 305 | 63 | 905 | 27 | 753 | 620 | 493 | 11-305-905 | Стальной панельный радиатор «Kermi» (донное подключение),тип 11, высота 305, длина 905. Подключение слева | 18.41 | PTV110300901L2Z | ООО «АФГ РУС» тел.+7(495)646-27-19 | https://www.kermi.ru/sistemy-otoplenija/produkcija/radiatory/stalnye-panelnye-radiatory/therm-x2-plan/ | Вл_Внутренняя вертикальная консоль : Длина трубы 460 мм | Вл_Крепление настенное : Крепление комплектно | 487 | 1.2766
Тип 11, 405х905 | Тип 11 | 405 | 63 | 905 | 27 | 935 | 769 | 610 | 11-405-905 | Стальной панельный радиатор «Kermi» (донное подключение),тип 11, высота 405, длина 905. Подключение слева | 19.86 | PTV110400901L2Z | ООО «АФГ РУС» тел.+7(495)646-27-19 | https://www.kermi.ru/sistemy-otoplenija/produkcija/radiatory/stalnye-panelnye-radiatory/therm-x2-plan/ | Вл_Внутренняя вертикальная консоль : Длина трубы 460 мм | Вл_Крепление настенное : Крепление комплектно | 619 | 1.2785
Тип 11, 505х905 | Тип 11 | 505 | 63 | 905 | 27 | 1120 | 919 | 728 | 11-505-905 | Стальной панельный радиатор «Kermi» (донное подключение),тип 11, высота 505, длина 905. Подключение слева | 21.31 | PTV110500901L2Z | ООО «АФГ РУС» тел.+7(495)646-27-19 | https://www.kermi.ru/sistemy-otoplenija/produkcija/radiatory/stalnye-panelnye-radiatory/therm-x2-plan/ | Вл_Внутренняя вертикальная консоль : Длина трубы 460 мм | Вл_Крепление настенное : Крепление комплектно | 749 | 1.2805
Тип 11, 605х905 | Тип 11 | 605 | 63 | 905 | 27 | 1305 | 1070 | 845 | 11-605-905 | Стальной панельный радиатор «Kermi» (донное подключение),тип 11, высота 605, длина 905. Подключение слева | 24.31 | PTV110600901L2Z | ООО «АФГ РУС» тел.+7(495)646-27-19 | https://www.kermi.ru/sistemy-otoplenija/produkcija/radiatory/stalnye-panelnye-radiatory/therm-x2-plan/ | Вл_Внутренняя вертикальная консоль : Длина трубы 760 мм | Вл_Крепление настенное : Крепление комплектно | 878 | 1.2824
Тип 11, 905х905 | Тип 11 | 905 | 63 | 905 | 27 | 1863 | 1523 | 1199 | 11-905-905 | Стальной панельный радиатор «Kermi» (донное подключение),тип 11, высота 905, длина 905. Подключение слева | 27.33 | PTV110900901L2Z | ООО «АФГ РУС» тел.+7(495)646-27-19 | https://www.kermi.ru/sistemy-otoplenija/produkcija/radiatory/stalnye-panelnye-radiatory/therm-x2-plan/ | Вл_Внутренняя вертикальная консоль : Длина трубы 760 мм | Вл_Крепление настенное : Крепление комплектно | 1265 | 1.2871
Тип 11, 305х1005 | Тип 11 | 305 | 63 | 1005 | 27 | 836 | 688 | 547 | 11-305-1005 | Стальной панельный радиатор «Kermi» (донное подключение),тип 11, высота 305, длина 1005. Подключение слева | 30.23 | PTV110301001L2Z | ООО «АФГ РУС» тел.+7(495)646-27-19 | https://www.kermi.ru/sistemy-otoplenija/produkcija/radiatory/stalnye-panelnye-radiatory/therm-x2-plan/ | Вл_Внутренняя вертикальная консоль : Длина трубы 460 мм | Вл_Крепление настенное : Крепление комплектно | 487 | 1.2766
Тип 11, 405х1005 | Тип 11 | 405 | 63 | 1005 | 27 | 1038 | 854 | 677 | 11-405-1005 | Стальной панельный радиатор «Kermi» (донное подключение),тип 11, высота 405, длина 1005. Подключение слева | 34.59 | PTV110401001L2Z | ООО «АФГ РУС» тел.+7(495)646-27-19 | https://www.kermi.ru/sistemy-otoplenija/produkcija/radiatory/stalnye-panelnye-radiatory/therm-x2-plan/ | Вл_Внутренняя вертикальная консоль : Длина трубы 460 мм | Вл_Крепление настенное : Крепление комплектно | 619 | 1.2785
Тип 11, 505х1005 | Тип 11 | 505 | 63 | 1005 | 27 | 1244 | 1021 | 809 | 11-505-1005 | Стальной панельный радиатор «Kermi» (донное подключение),тип 11, высота 505, длина 1005. Подключение слева | 38.95 | PTV110501001L2Z | ООО «АФГ РУС» тел.+7(495)646-27-19 | https://www.kermi.ru/sistemy-otoplenija/produkcija/radiatory/stalnye-panelnye-radiatory/therm-x2-plan/ | Вл_Внутренняя вертикальная консоль : Длина трубы 460 мм | Вл_Крепление настенное : Крепление комплектно | 749 | 1.2805
Тип 11, 605х1005 | Тип 11 | 605 | 63 | 1005 | 27 | 1449 | 1188 | 939 | 11-605-1005 | Стальной панельный радиатор «Kermi» (донное подключение),тип 11, высота 605, длина 1005. Подключение слева | 44.76 | PTV110601001L2Z | ООО «АФГ РУС» тел.+7(495)646-27-19 | https://www.kermi.ru/sistemy-otoplenija/produkcija/radiatory/stalnye-panelnye-radiatory/therm-x2-plan/ | Вл_Внутренняя вертикальная консоль : Длина трубы 760 мм | Вл_Крепление настенное : Крепление комплектно | 878 | 1.2824
Тип 11, 905х1005 | Тип 11 | 905 | 63 | 1005 | 27 | 2069 | 1691 | 1332 | 11-905-1005 | Стальной панельный радиатор «Kermi» (донное подключение),тип 11, высота 905, длина 1005. Подключение слева | 8.43 | PTV110901001L2Z | ООО «АФГ РУС» тел.+7(495)646-27-19 | https://www.kermi.ru/sistemy-otoplenija/produkcija/radiatory/stalnye-panelnye-radiatory/therm-x2-plan/ | Вл_Внутренняя вертикальная консоль : Длина трубы 760 мм | Вл_Крепление настенное : Крепление комплектно | 1265 | 1.2871
Тип 11, 305х1105 | Тип 11 | 305 | 63 | 1105 | 27 | 919 | 757 | 601 | 11-305-1105 | Стальной панельный радиатор «Kermi» (донное подключение),тип 11, высота 305, длина 1105. Подключение слева | 10.26 | PTV110301101L2Z | ООО «АФГ РУС» тел.+7(495)646-27-19 | https://www.kermi.ru/sistemy-otoplenija/produkcija/radiatory/stalnye-panelnye-radiatory/therm-x2-plan/ | Вл_Внутренняя вертикальная консоль : Длина трубы 460 мм | Вл_Крепление настенное : Крепление комплектно | 487 | 1.2766
Тип 11, 405х1105 | Тип 11 | 405 | 63 | 1105 | 27 | 1142 | 939 | 745 | 11-405-1105 | Стальной панельный радиатор «Kermi» (донное подключение),тип 11, высота 405, длина 1105. Подключение слева | 12.04 | PTV110401101L2Z | ООО «АФГ РУС» тел.+7(495)646-27-19 | https://www.kermi.ru/sistemy-otoplenija/produkcija/radiatory/stalnye-panelnye-radiatory/therm-x2-plan/ | Вл_Внутренняя вертикальная консоль : Длина трубы 460 мм | Вл_Крепление настенное : Крепление комплектно | 619 | 1.2785
Тип 11, 505х1105 | Тип 11 | 505 | 63 | 1105 | 27 | 1368 | 1123 | 889 | 11-505-1105 | Стальной панельный радиатор «Kermi» (донное подключение),тип 11, высота 505, длина 1105. Подключение слева | 13.8 | PTV110501101L2Z | ООО «АФГ РУС» тел.+7(495)646-27-19 | https://www.kermi.ru/sistemy-otoplenija/produkcija/radiatory/stalnye-panelnye-radiatory/therm-x2-plan/ | Вл_Внутренняя вертикальная консоль : Длина трубы 460 мм | Вл_Крепление настенное : Крепление комплектно | 749 | 1.2805
Тип 11, 605х1105 | Тип 11 | 605 | 63 | 1105 | 27 | 1593 | 1306 | 1032 | 11-605-1105 | Стальной панельный радиатор «Kermi» (донное подключение),тип 11, высота 605, длина 1105. Подключение слева | 15.63 | PTV110601101L2Z | ООО «АФГ РУС» тел.+7(495)646-27-19 | https://www.kermi.ru/sistemy-otoplenija/produkcija/radiatory/stalnye-panelnye-radiatory/therm-x2-plan/ | Вл_Внутренняя вертикальная консоль : Длина трубы 760 мм | Вл_Крепление настенное : Крепление комплектно | 878 | 1.2824
Тип 11, 905х1105 | Тип 11 | 905 | 63 | 1105 | 27 | 2275 | 1859 | 1464 | 11-905-1105 | Стальной панельный радиатор «Kermi» (донное подключение),тип 11, высота 905, длина 1105. Подключение слева | 17.45 | PTV110901101L2Z | ООО «АФГ РУС» тел.+7(495)646-27-19 | https://www.kermi.ru/sistemy-otoplenija/produkcija/radiatory/stalnye-panelnye-radiatory/therm-x2-plan/ | Вл_Внутренняя вертикальная консоль : Длина трубы 760 мм | Вл_Крепление настенное : Крепление комплектно | 1265 | 1.2871
Тип 11, 305х1205 | Тип 11 | 305 | 63 | 1205 | 27 | 1002 | 825 | 656 | 11-305-1205 | Стальной панельный радиатор «Kermi» (донное подключение),тип 11, высота 305, длина 1205. Подключение слева | 19.28 | PTV110301201L2Z | ООО «АФГ РУС» тел.+7(495)646-27-19 | https://www.kermi.ru/sistemy-otoplenija/produkcija/radiatory/stalnye-panelnye-radiatory/therm-x2-plan/ | Вл_Внутренняя вертикальная консоль : Длина трубы 460 мм | Вл_Крепление настенное : Крепление комплектно | 487 | 1.2766
Тип 11, 405х1205 | Тип 11 | 405 | 63 | 1205 | 27 | 1245 | 1024 | 812 | 11-405-1205 | Стальной панельный радиатор «Kermi» (донное подключение),тип 11, высота 405, длина 1205. Подключение слева | 21.11 | PTV110401201L2Z | ООО «АФГ РУС» тел.+7(495)646-27-19 | https://www.kermi.ru/sistemy-otoplenija/produkcija/radiatory/stalnye-panelnye-radiatory/therm-x2-plan/ | Вл_Внутренняя вертикальная консоль : Длина трубы 460 мм | Вл_Крепление настенное : Крепление комплектно | 619 | 1.2785
Тип 11, 505х1205 | Тип 11 | 505 | 63 | 1205 | 27 | 1491 | 1224 | 969 | 11-505-1205 | Стальной панельный радиатор «Kermi» (донное подключение),тип 11, высота 505, длина 1205. Подключение слева | 22.93 | PTV110501201L2Z | ООО «АФГ РУС» тел.+7(495)646-27-19 | https://www.kermi.ru/sistemy-otoplenija/produkcija/radiatory/stalnye-panelnye-radiatory/therm-x2-plan/ | Вл_Внутренняя вертикальная консоль : Длина трубы 460 мм | Вл_Крепление настенное : Крепление комплектно | 749 | 1.2805
Тип 11, 605х1205 | Тип 11 | 605 | 63 | 1205 | 27 | 1737 | 1424 | 1126 | 11-605-1205 | Стальной панельный радиатор «Kermi» (донное подключение),тип 11, высота 605, длина 1205. Подключение слева | 24.76 | PTV110601201L2Z | ООО «АФГ РУС» тел.+7(495)646-27-19 | https://www.kermi.ru/sistemy-otoplenija/produkcija/radiatory/stalnye-panelnye-radiatory/therm-x2-plan/ | Вл_Внутренняя вертикальная консоль : Длина трубы 760 мм | Вл_Крепление настенное : Крепление комплектно | 878 | 1.2824
Тип 11, 905х1205 | Тип 11 | 905 | 63 | 1205 | 27 | 2481 | 2027 | 1597 | 11-905-1205 | Стальной панельный радиатор «Kermi» (донное подключение),тип 11, высота 905, длина 1205. Подключение слева | 26.58 | PTV110901201L2Z | ООО «АФГ РУС» тел.+7(495)646-27-19 | https://www.kermi.ru/sistemy-otoplenija/produkcija/radiatory/stalnye-panelnye-radiatory/therm-x2-plan/ | Вл_Внутренняя вертикальная консоль : Длина трубы 760 мм | Вл_Крепление настенное : Крепление комплектно | 1265 | 1.2871
Тип 11, 305х1305 | Тип 11 | 305 | 63 | 1305 | 27 | 1085 | 894 | 710 | 11-305-1305 | Стальной панельный радиатор «Kermi» (донное подключение),тип 11, высота 305, длина 1305. Подключение слева | 30.33 | PTV110301301L2Z | ООО «АФГ РУС» тел.+7(495)646-27-19 | https://www.kermi.ru/sistemy-otoplenija/produkcija/radiatory/stalnye-panelnye-radiatory/therm-x2-plan/ | Вл_Внутренняя вертикальная консоль : Длина трубы 460 мм | Вл_Крепление настенное : Крепление комплектно | 487 | 1.2766
Тип 11, 405х1305 | Тип 11 | 405 | 63 | 1305 | 27 | 1348 | 1109 | 879 | 11-405-1305 | Стальной панельный радиатор «Kermi» (донное подключение),тип 11, высота 405, длина 1305. Подключение слева | 34.09 | PTV110401301L2Z | ООО «АФГ РУС» тел.+7(495)646-27-19 | https://www.kermi.ru/sistemy-otoplenija/produkcija/radiatory/stalnye-panelnye-radiatory/therm-x2-plan/ | Вл_Внутренняя вертикальная консоль : Длина трубы 460 мм | Вл_Крепление настенное : Крепление комплектно | 619 | 1.2785
Тип 11, 505х1305 | Тип 11 | 505 | 63 | 1305 | 27 | 1615 | 1326 | 1050 | 11-505-1305 | Стальной панельный радиатор «Kermi» (донное подключение),тип 11, высота 505, длина 1305. Подключение слева | 37.74 | PTV110501301L2Z | ООО «АФГ РУС» тел.+7(495)646-27-19 | https://www.kermi.ru/sistemy-otoplenija/produkcija/radiatory/stalnye-panelnye-radiatory/therm-x2-plan/ | Вл_Внутренняя вертикальная консоль : Длина трубы 460 мм | Вл_Крепление настенное : Крепление комплектно | 749 | 1.2805
Тип 11, 605х1305 | Тип 11 | 605 | 63 | 1305 | 27 | 1882 | 1542 | 1219 | 11-605-1305 | Стальной панельный радиатор «Kermi» (донное подключение),тип 11, высота 605, длина 1305. Подключение слева | 43.22 | PTV110601301L2Z | ООО «АФГ РУС» тел.+7(495)646-27-19 | https://www.kermi.ru/sistemy-otoplenija/produkcija/radiatory/stalnye-panelnye-radiatory/therm-x2-plan/ | Вл_Внутренняя вертикальная консоль : Длина трубы 760 мм | Вл_Крепление настенное : Крепление комплектно | 878 | 1.2824
Тип 11, 905х1305 | Тип 11 | 905 | 63 | 1305 | 27 | 2687 | 2195 | 1729 | 11-905-1305 | Стальной панельный радиатор «Kermi» (донное подключение),тип 11, высота 905, длина 1305. Подключение слева | 48.7 | PTV110901301L2Z | ООО «АФГ РУС» тел.+7(495)646-27-19 | https://www.kermi.ru/sistemy-otoplenija/produkcija/radiatory/stalnye-panelnye-radiatory/therm-x2-plan/ | Вл_Внутренняя вертикальная консоль : Длина трубы 760 мм | Вл_Крепление настенное : Крепление комплектно | 1265 | 1.2871
Тип 11, 305х1405 | Тип 11 | 305 | 63 | 1405 | 27 | 1169 | 962 | 765 | 11-305-1405 | Стальной панельный радиатор «Kermi» (донное подключение),тип 11, высота 305, длина 1405. Подключение слева | 56.01 | PTV110301401L2Z | ООО «АФГ РУС» тел.+7(495)646-27-19 | https://www.kermi.ru/sistemy-otoplenija/produkcija/radiatory/stalnye-panelnye-radiatory/therm-x2-plan/ | Вл_Внутренняя вертикальная консоль : Длина трубы 460 мм | Вл_Крепление настенное : Крепление комплектно | 487 | 1.2766
Тип 11, 405х1405 | Тип 11 | 405 | 63 | 1405 | 27 | 1452 | 1194 | 947 | 11-405-1405 | Стальной панельный радиатор «Kermi» (донное подключение),тип 11, высота 405, длина 1405. Подключение слева | 9.97 | PTV110401401L2Z | ООО «АФГ РУС» тел.+7(495)646-27-19 | https://www.kermi.ru/sistemy-otoplenija/produkcija/radiatory/stalnye-panelnye-radiatory/therm-x2-plan/ | Вл_Внутренняя вертикальная консоль : Длина трубы 460 мм | Вл_Крепление настенное : Крепление комплектно | 619 | 1.2785
Тип 11, 505х1405 | Тип 11 | 505 | 63 | 1405 | 27 | 1739 | 1427 | 1130 | 11-505-1405 | Стальной панельный радиатор «Kermi» (донное подключение),тип 11, высота 505, длина 1405. Подключение слева | 12.17 | PTV110501401L2Z | ООО «АФГ РУС» тел.+7(495)646-27-19 | https://www.kermi.ru/sistemy-otoplenija/produkcija/radiatory/stalnye-panelnye-radiatory/therm-x2-plan/ | Вл_Внутренняя вертикальная консоль : Длина трубы 460 мм | Вл_Крепление настенное : Крепление комплектно | 749 | 1.2805
Тип 11, 605х1405 | Тип 11 | 605 | 63 | 1405 | 27 | 2026 | 1660 | 1312 | 11-605-1405 | Стальной панельный радиатор «Kermi» (донное подключение),тип 11, высота 605, длина 1405. Подключение слева | 14.32 | PTV110601401L2Z | ООО «АФГ РУС» тел.+7(495)646-27-19 | https://www.kermi.ru/sistemy-otoplenija/produkcija/radiatory/stalnye-panelnye-radiatory/therm-x2-plan/ | Вл_Внутренняя вертикальная консоль : Длина трубы 760 мм | Вл_Крепление настенное : Крепление комплектно | 878 | 1.2824
Тип 11, 905х1405 | Тип 11 | 905 | 63 | 1405 | 27 | 2893 | 2364 | 1861 | 11-905-1405 | Стальной панельный радиатор «Kermi» (донное подключение),тип 11, высота 905, длина 1405. Подключение слева | 16.46 | PTV110901401L2Z | ООО «АФГ РУС» тел.+7(495)646-27-19 | https://www.kermi.ru/sistemy-otoplenija/produkcija/radiatory/stalnye-panelnye-radiatory/therm-x2-plan/ | Вл_Внутренняя вертикальная консоль : Длина трубы 760 мм | Вл_Крепление настенное : Крепление комплектно | 1265 | 1.2871
Тип 11, 305х1605 | Тип 11 | 305 | 63 | 1605 | 27 | 1335 | 1099 | 874 | 11-305-1605 | Стальной панельный радиатор «Kermi» (донное подключение),тип 11, высота 305, длина 1605. Подключение слева | 18.66 | PTV110301601L2Z | ООО «АФГ РУС» тел.+7(495)646-27-19 | https://www.kermi.ru/sistemy-otoplenija/produkcija/radiatory/stalnye-panelnye-radiatory/therm-x2-plan/ | Вл_Внутренняя вертикальная консоль : Длина трубы 460 мм | Вл_Крепление настенное : Крепление комплектно | 487 | 1.2766
Тип 11, 405х1605 | Тип 11 | 405 | 63 | 1605 | 27 | 1658 | 1363 | 1082 | 11-405-1605 | Стальной панельный радиатор «Kermi» (донное подключение),тип 11, высота 405, длина 1605. Подключение слева | 20.86 | PTV110401601L2Z | ООО «АФГ РУС» тел.+7(495)646-27-19 | https://www.kermi.ru/sistemy-otoplenija/produkcija/radiatory/stalnye-panelnye-radiatory/therm-x2-plan/ | Вл_Внутренняя вертикальная консоль : Длина трубы 460 мм | Вл_Крепление настенное : Крепление комплектно | 619 | 1.2785
Тип 11, 505х1605 | Тип 11 | 505 | 63 | 1605 | 27 | 1986 | 1631 | 1291 | 11-505-1605 | Стальной панельный радиатор «Kermi» (донное подключение),тип 11, высота 505, длина 1605. Подключение слева | 23.06 | PTV110501601L2Z | ООО «АФГ РУС» тел.+7(495)646-27-19 | https://www.kermi.ru/sistemy-otoplenija/produkcija/radiatory/stalnye-panelnye-radiatory/therm-x2-plan/ | Вл_Внутренняя вертикальная консоль : Длина трубы 460 мм | Вл_Крепление настенное : Крепление комплектно | 749 | 1.2805
Тип 11, 605х1605 | Тип 11 | 605 | 63 | 1605 | 27 | 2314 | 1897 | 1499 | 11-605-1605 | Стальной панельный радиатор «Kermi» (донное подключение),тип 11, высота 605, длина 1605. Подключение слева | 25.26 | PTV110601601L2Z | ООО «АФГ РУС» тел.+7(495)646-27-19 | https://www.kermi.ru/sistemy-otoplenija/produkcija/radiatory/stalnye-panelnye-radiatory/therm-x2-plan/ | Вл_Внутренняя вертикальная консоль : Длина трубы 760 мм | Вл_Крепление настенное : Крепление комплектно | 878 | 1.2824
Тип 11, 905х1605 | Тип 11 | 905 | 63 | 1605 | 27 | 3304 | 2700 | 2126 | 11-905-1605 | Стальной панельный радиатор «Kermi» (донное подключение),тип 11, высота 905, длина 1605. Подключение слева | 27.46 | PTV110901601L2Z | ООО «АФГ РУС» тел.+7(495)646-27-19 | https://www.kermi.ru/sistemy-otoplenija/produkcija/radiatory/stalnye-panelnye-radiatory/therm-x2-plan/ | Вл_Внутренняя вертикальная консоль : Длина трубы 760 мм | Вл_Крепление настенное : Крепление комплектно | 1265 | 1.2871
Тип 11, 305х1805 | Тип 11 | 305 | 63 | 1805 | 27 | 1501 | 1236 | 983 | 11-305-1805 | Стальной панельный радиатор «Kermi» (донное подключение),тип 11, высота 305, длина 1805. Подключение слева | 29.66 | PTV110301801L2Z | ООО «АФГ РУС» тел.+7(495)646-27-19 | https://www.kermi.ru/sistemy-otoplenija/produkcija/radiatory/stalnye-panelnye-radiatory/therm-x2-plan/ | Вл_Внутренняя вертикальная консоль : Длина трубы 460 мм | Вл_Крепление настенное : Крепление комплектно | 487 | 1.2766
Тип 11, 405х1805 | Тип 11 | 405 | 63 | 1805 | 27 | 1865 | 1533 | 1216 | 11-405-1805 | Стальной панельный радиатор «Kermi» (донное подключение),тип 11, высота 405, длина 1805. Подключение слева | 31.85 | PTV110401801L2Z | ООО «АФГ РУС» тел.+7(495)646-27-19 | https://www.kermi.ru/sistemy-otoplenija/produkcija/radiatory/stalnye-panelnye-radiatory/therm-x2-plan/ | Вл_Внутренняя вертикальная консоль : Длина трубы 460 мм | Вл_Крепление настенное : Крепление комплектно | 619 | 1.2785
Тип 11, 505х1805 | Тип 11 | 505 | 63 | 1805 | 27 | 2234 | 1834 | 1452 | 11-505-1805 | Стальной панельный радиатор «Kermi» (донное подключение),тип 11, высота 505, длина 1805. Подключение слева | 36.35 | PTV110501801L2Z | ООО «АФГ РУС» тел.+7(495)646-27-19 | https://www.kermi.ru/sistemy-otoplenija/produkcija/radiatory/stalnye-panelnye-radiatory/therm-x2-plan/ | Вл_Внутренняя вертикальная консоль : Длина трубы 460 мм | Вл_Крепление настенное : Крепление комплектно | 749 | 1.2805
Тип 11, 605х1805 | Тип 11 | 605 | 63 | 1805 | 27 | 2602 | 2133 | 1686 | 11-605-1805 | Стальной панельный радиатор «Kermi» (донное подключение),тип 11, высота 605, длина 1805. Подключение слева | 40.86 | PTV110601801L2Z | ООО «АФГ РУС» тел.+7(495)646-27-19 | https://www.kermi.ru/sistemy-otoplenija/produkcija/radiatory/stalnye-panelnye-radiatory/therm-x2-plan/ | Вл_Внутренняя вертикальная консоль : Длина трубы 760 мм | Вл_Крепление настенное : Крепление комплектно | 878 | 1.2824
Тип 11, 905х1805 | Тип 11 | 905 | 63 | 1805 | 27 | 3716 | 3037 | 2391 | 11-905-1805 | Стальной панельный радиатор «Kermi» (донное подключение),тип 11, высота 905, длина 1805. Подключение слева | 45.25 | PTV110901801L2Z | ООО «АФГ РУС» тел.+7(495)646-27-19 | https://www.kermi.ru/sistemy-otoplenija/produkcija/radiatory/stalnye-panelnye-radiatory/therm-x2-plan/ | Вл_Внутренняя вертикальная консоль : Длина трубы 760 мм | Вл_Крепление настенное : Крепление комплектно | 1265 | 1.2871
Тип 11, 305х2005 | Тип 11 | 305 | 63 | 2005 | 27 | 1668 | 1373 | 1091 | 11-305-2005 | Стальной панельный радиатор «Kermi» (донное подключение),тип 11, высота 305, длина 2005. Подключение слева | 51.85 | PTV110302001L2Z | ООО «АФГ РУС» тел.+7(495)646-27-19 | https://www.kermi.ru/sistemy-otoplenija/produkcija/radiatory/stalnye-panelnye-radiatory/therm-x2-plan/ | Вл_Внутренняя вертикальная консоль : Длина трубы 460 мм | Вл_Крепление настенное : Крепление комплектно | 487 | 1.2766
Тип 11, 405х2005 | Тип 11 | 405 | 63 | 2005 | 27 | 2072 | 1703 | 1351 | 11-405-2005 | Стальной панельный радиатор «Kermi» (донное подключение),тип 11, высота 405, длина 2005. Подключение слева | 58.45 | PTV110402001L2Z | ООО «АФГ РУС» тел.+7(495)646-27-19 | https://www.kermi.ru/sistemy-otoplenija/produkcija/radiatory/stalnye-panelnye-radiatory/therm-x2-plan/ | Вл_Внутренняя вертикальная консоль : Длина трубы 460 мм | Вл_Крепление настенное : Крепление комплектно | 619 | 1.2785
Тип 11, 505х2005 | Тип 11 | 505 | 63 | 2005 | 27 | 2481 | 2037 | 1613 | 11-505-2005 | Стальной панельный радиатор «Kermi» (донное подключение),тип 11, высота 505, длина 2005. Подключение слева | 67.25 | PTV110502001L2Z | ООО «АФГ РУС» тел.+7(495)646-27-19 | https://www.kermi.ru/sistemy-otoplenija/produkcija/radiatory/stalnye-panelnye-radiatory/therm-x2-plan/ | Вл_Внутренняя вертикальная консоль : Длина трубы 460 мм | Вл_Крепление настенное : Крепление комплектно | 749 | 1.2805
Тип 11, 605х2005 | Тип 11 | 605 | 63 | 2005 | 27 | 2891 | 2369 | 1873 | 11-605-2005 | Стальной панельный радиатор «Kermi» (донное подключение),тип 11, высота 605, длина 2005. Подключение слева | 14.6 | PTV110602001L2Z | ООО «АФГ РУС» тел.+7(495)646-27-19 | https://www.kermi.ru/sistemy-otoplenija/produkcija/radiatory/stalnye-panelnye-radiatory/therm-x2-plan/ | Вл_Внутренняя вертикальная консоль : Длина трубы 760 мм | Вл_Крепление настенное : Крепление комплектно | 878 | 1.2824
Тип 11, 905х2005 | Тип 11 | 905 | 63 | 2005 | 27 | 4128 | 3373 | 2656 | 11-905-2005 | Стальной панельный радиатор «Kermi» (донное подключение),тип 11, высота 905, длина 2005. Подключение слева | 17.92 | PTV110902001L2Z | ООО «АФГ РУС» тел.+7(495)646-27-19 | https://www.kermi.ru/sistemy-otoplenija/produkcija/radiatory/stalnye-panelnye-radiatory/therm-x2-plan/ | Вл_Внутренняя вертикальная консоль : Длина трубы 760 мм | Вл_Крепление настенное : Крепление комплектно | 1265 | 1.2871
Тип 11, 305х2305 | Тип 11 | 305 | 63 | 2305 | 27 | 1917 | 1579 | 1255 | 11-305-2305 | Стальной панельный радиатор «Kermi» (донное подключение),тип 11, высота 305, длина 2305. Подключение слева | 21.18 | PTV110302301L2Z | ООО «АФГ РУС» тел.+7(495)646-27-19 | https://www.kermi.ru/sistemy-otoplenija/produkcija/radiatory/stalnye-panelnye-radiatory/therm-x2-plan/ | Вл_Внутренняя вертикальная консоль : Длина трубы 460 мм | Вл_Крепление настенное : Крепление комплектно | 487 | 1.2766
Тип 11, 405х2305 | Тип 11 | 405 | 63 | 2305 | 27 | 2382 | 1958 | 1553 | 11-405-2305 | Стальной панельный радиатор «Kermi» (донное подключение),тип 11, высота 405, длина 2305. Подключение слева | 24.44 | PTV110402301L2Z | ООО «АФГ РУС» тел.+7(495)646-27-19 | https://www.kermi.ru/sistemy-otoplenija/produkcija/radiatory/stalnye-panelnye-radiatory/therm-x2-plan/ | Вл_Внутренняя вертикальная консоль : Длина трубы 460 мм | Вл_Крепление настенное : Крепление комплектно | 619 | 1.2785
Тип 11, 505х2305 | Тип 11 | 505 | 63 | 2305 | 27 | 2853 | 2342 | 1854 | 11-505-2305 | Стальной панельный радиатор «Kermi» (донное подключение),тип 11, высота 505, длина 2305. Подключение слева | 27.76 | PTV110502301L2Z | ООО «АФГ РУС» тел.+7(495)646-27-19 | https://www.kermi.ru/sistemy-otoplenija/produkcija/radiatory/stalnye-panelnye-radiatory/therm-x2-plan/ | Вл_Внутренняя вертикальная консоль : Длина трубы 460 мм | Вл_Крепление настенное : Крепление комплектно | 749 | 1.2805
Тип 11, 605х2305 | Тип 11 | 605 | 63 | 2305 | 27 | 3323 | 2724 | 2153 | 11-605-2305 | Стальной панельный радиатор «Kermi» (донное подключение),тип 11, высота 605, длина 2305. Подключение слева | 31.08 | PTV110602301L2Z | ООО «АФГ РУС» тел.+7(495)646-27-19 | https://www.kermi.ru/sistemy-otoplenija/produkcija/radiatory/stalnye-panelnye-radiatory/therm-x2-plan/ | Вл_Внутренняя вертикальная консоль : Длина трубы 760 мм | Вл_Крепление настенное : Крепление комплектно | 878 | 1.2824
Тип 11, 905х2305 | Тип 11 | 905 | 63 | 2305 | 27 | 4745 | 3878 | 3054 | 11-905-2305 | Стальной панельный радиатор «Kermi» (донное подключение),тип 11, высота 905, длина 2305. Подключение слева | 34.4 | PTV110902301L2Z | ООО «АФГ РУС» тел.+7(495)646-27-19 | https://www.kermi.ru/sistemy-otoplenija/produkcija/radiatory/stalnye-panelnye-radiatory/therm-x2-plan/ | Вл_Внутренняя вертикальная консоль : Длина трубы 760 мм | Вл_Крепление настенное : Крепление комплектно | 1265 | 1.2871
Тип 11, 305х2605 | Тип 11 | 305 | 63 | 2605 | 27 | 2167 | 1784 | 1418 | 11-305-2605 | Стальной панельный радиатор «Kermi» (донное подключение),тип 11, высота 305, длина 2605. Подключение слева | 37.71 | PTV110302601L2Z | ООО «АФГ РУС» тел.+7(495)646-27-19 | https://www.kermi.ru/sistemy-otoplenija/produkcija/radiatory/stalnye-panelnye-radiatory/therm-x2-plan/ | Вл_Внутренняя вертикальная консоль : Длина трубы 460 мм | Вл_Крепление настенное : Крепление комплектно | 487 | 1.2766
Тип 11, 405х2605 | Тип 11 | 405 | 63 | 2605 | 27 | 2691 | 2213 | 1756 | 11-405-2605 | Стальной панельный радиатор «Kermi» (донное подключение),тип 11, высота 405, длина 2605. Подключение слева | 41.03 | PTV110402601L2Z | ООО «АФГ РУС» тел.+7(495)646-27-19 | https://www.kermi.ru/sistemy-otoplenija/produkcija/radiatory/stalnye-panelnye-radiatory/therm-x2-plan/ | Вл_Внутренняя вертикальная консоль : Длина трубы 460 мм | Вл_Крепление настенное : Крепление комплектно | 619 | 1.2785
Тип 11, 505х2605 | Тип 11 | 505 | 63 | 2605 | 27 | 3224 | 2647 | 2096 | 11-505-2605 | Стальной панельный радиатор «Kermi» (донное подключение),тип 11, высота 505, длина 2605. Подключение слева | 44.35 | PTV110502601L2Z | ООО «АФГ РУС» тел.+7(495)646-27-19 | https://www.kermi.ru/sistemy-otoplenija/produkcija/radiatory/stalnye-panelnye-radiatory/therm-x2-plan/ | Вл_Внутренняя вертикальная консоль : Длина трубы 460 мм | Вл_Крепление настенное : Крепление комплектно | 749 | 1.2805
Тип 11, 605х2605 | Тип 11 | 605 | 63 | 2605 | 27 | 3756 | 3079 | 2433 | 11-605-2605 | Стальной панельный радиатор «Kermi» (донное подключение),тип 11, высота 605, длина 2605. Подключение слева | 47.67 | PTV110602601L2Z | ООО «АФГ РУС» тел.+7(495)646-27-19 | https://www.kermi.ru/sistemy-otoplenija/produkcija/radiatory/stalnye-panelnye-radiatory/therm-x2-plan/ | Вл_Внутренняя вертикальная консоль : Длина трубы 760 мм | Вл_Крепление настенное : Крепление комплектно | 878 | 1.2824
Тип 11, 905х2605 | Тип 11 | 905 | 63 | 2605 | 27 | 5363 | 4382 | 3451 | 11-905-2605 | Стальной панельный радиатор «Kermi» (донное подключение),тип 11, высота 905, длина 2605. Подключение слева | 54.4 | PTV110902601L2Z | ООО «АФГ РУС» тел.+7(495)646-27-19 | https://www.kermi.ru/sistemy-otoplenija/produkcija/radiatory/stalnye-panelnye-radiatory/therm-x2-plan/ | Вл_Внутренняя вертикальная консоль : Длина трубы 760 мм | Вл_Крепление настенное : Крепление комплектно | 1265 | 1.2871
Тип 11, 305х3005 | Тип 11 | 305 | 63 | 3005 | 27 | 2499 | 2058 | 1636 | 11-305-3005 | Стальной панельный радиатор «Kermi» (донное подключение),тип 11, высота 305, длина 3005. Подключение слева | 61.15 | PTV110303001L2Z | ООО «АФГ РУС» тел.+7(495)646-27-19 | https://www.kermi.ru/sistemy-otoplenija/produkcija/radiatory/stalnye-panelnye-radiatory/therm-x2-plan/ | Вл_Внутренняя вертикальная консоль : Длина трубы 460 мм | Вл_Крепление настенное : Крепление комплектно | 487 | 1.2766
Тип 11, 405х3005 | Тип 11 | 405 | 63 | 3005 | 27 | 3105 | 2553 | 2025 | 11-405-3005 | Стальной панельный радиатор «Kermi» (донное подключение),тип 11, высота 405, длина 3005. Подключение слева | 67.78 | PTV110403001L2Z | ООО «АФГ РУС» тел.+7(495)646-27-19 | https://www.kermi.ru/sistemy-otoplenija/produkcija/radiatory/stalnye-panelnye-radiatory/therm-x2-plan/ | Вл_Внутренняя вертикальная консоль : Длина трубы 460 мм | Вл_Крепление настенное : Крепление комплектно | 619 | 1.2785
Тип 11, 505х3005 | Тип 11 | 505 | 63 | 3005 | 27 | 3719 | 3053 | 2418 | 11-505-3005 | Стальной панельный радиатор «Kermi» (донное подключение),тип 11, высота 505, длина 3005. Подключение слева | 77.74 | PTV110503001L2Z | ООО «АФГ РУС» тел.+7(495)646-27-19 | https://www.kermi.ru/sistemy-otoplenija/produkcija/radiatory/stalnye-panelnye-radiatory/therm-x2-plan/ | Вл_Внутренняя вертикальная консоль : Длина трубы 460 мм | Вл_Крепление настенное : Крепление комплектно | 749 | 1.2805
Тип 11, 605х3005 | Тип 11 | 605 | 63 | 3005 | 27 | 4333 | 3551 | 2807 | 11-605-3005 | Стальной панельный радиатор «Kermi» (донное подключение),тип 11, высота 605, длина 3005. Подключение слева | 87.69 | PTV110603001L2Z | ООО «АФГ РУС» тел.+7(495)646-27-19 | https://www.kermi.ru/sistemy-otoplenija/produkcija/radiatory/stalnye-panelnye-radiatory/therm-x2-plan/ | Вл_Внутренняя вертикальная консоль : Длина трубы 760 мм | Вл_Крепление настенное : Крепление комплектно | 878 | 1.2824
Тип 11, 905х3005 | Тип 11 | 905 | 63 | 3005 | 27 | 6187 | 5055 | 3981 | 11-905-3005 | Стальной панельный радиатор «Kermi» (донное подключение),тип 11, высота 905, длина 3005. Подключение слева | 100.97 | PTV110903001L2Z | ООО «АФГ РУС» тел.+7(495)646-27-19 | https://www.kermi.ru/sistemy-otoplenija/produkcija/radiatory/stalnye-panelnye-radiatory/therm-x2-plan/ | Вл_Внутренняя вертикальная консоль : Длина трубы 760 мм | Вл_Крепление настенное : Крепление комплектно | 1265 | 1.2871
Тип 12, 305х405 | Тип 12 | 305 | 66 | 405 | 32 | 432 | 355 | 281 | 12-305-405 | Стальной панельный радиатор «Kermi» (донное подключение),тип 12, высота 305, длина 405. Подключение слева | 6.72 | PTV120300401L2Z | ООО «АФГ РУС» тел.+7(495)646-27-19 | https://www.kermi.ru/sistemy-otoplenija/produkcija/radiatory/stalnye-panelnye-radiatory/therm-x2-plan/ | Вл_Внутренняя вертикальная консоль : Длина трубы 460 мм | Вл_Крепление настенное : Крепление комплектно | 657 | 1.3125
Тип 12, 405х405 | Тип 12 | 405 | 66 | 405 | 32 | 546 | 449 | 356 | 12-405-405 | Стальной панельный радиатор «Kermi» (донное подключение),тип 12, высота 405, длина 405. Подключение слева | 8.15 | PTV120400401L2Z | ООО «АФГ РУС» тел.+7(495)646-27-19 | https://www.kermi.ru/sistemy-otoplenija/produkcija/radiatory/stalnye-panelnye-radiatory/therm-x2-plan/ | Вл_Внутренняя вертикальная консоль : Длина трубы 460 мм | Вл_Крепление настенное : Крепление комплектно | 805 | 1.3197
Тип 12, 505х405 | Тип 12 | 505 | 66 | 405 | 32 | 660 | 541 | 428 | 12-505-405 | Стальной панельный радиатор «Kermi» (донное подключение),тип 12, высота 505, длина 405. Подключение слева | 9.59 | PTV120500401L2Z | ООО «АФГ РУС» тел.+7(495)646-27-19 | https://www.kermi.ru/sistemy-otoplenija/produkcija/radiatory/stalnye-panelnye-radiatory/therm-x2-plan/ | Вл_Внутренняя вертикальная консоль : Длина трубы 460 мм | Вл_Крепление настенное : Крепление комплектно | 954 | 1.3268
Тип 12, 605х405 | Тип 12 | 605 | 66 | 405 | 32 | 769 | 630 | 498 | 12-605-405 | Стальной панельный радиатор «Kermi» (донное подключение),тип 12, высота 605, длина 405. Подключение слева | 11.03 | PTV120600401L2Z | ООО «АФГ РУС» тел.+7(495)646-27-19 | https://www.kermi.ru/sistemy-otoplenija/produkcija/radiatory/stalnye-panelnye-radiatory/therm-x2-plan/ | Вл_Внутренняя вертикальная консоль : Длина трубы 760 мм | Вл_Крепление настенное : Крепление комплектно | 1106 | 1.334
Тип 12, 905х405 | Тип 12 | 905 | 66 | 405 | 32 | 1068 | 873 | 688 | 12-905-405 | Стальной панельный радиатор «Kermi» (донное подключение),тип 12, высота 905, длина 405. Подключение слева | 12.46 | PTV120900401L2Z | ООО «АФГ РУС» тел.+7(495)646-27-19 | https://www.kermi.ru/sistemy-otoplenija/produkcija/radiatory/stalnye-panelnye-radiatory/therm-x2-plan/ | Вл_Внутренняя вертикальная консоль : Длина трубы 760 мм | Вл_Крепление настенное : Крепление комплектно | 1599 | 1.3383
Тип 12, 305х505 | Тип 12 | 305 | 66 | 505 | 32 | 538 | 442 | 351 | 12-305-505 | Стальной панельный радиатор «Kermi» (донное подключение),тип 12, высота 305, длина 505. Подключение слева | 13.9 | PTV120300501L2Z | ООО «АФГ РУС» тел.+7(495)646-27-19 | https://www.kermi.ru/sistemy-otoplenija/produkcija/radiatory/stalnye-panelnye-radiatory/therm-x2-plan/ | Вл_Внутренняя вертикальная консоль : Длина трубы 460 мм | Вл_Крепление настенное : Крепление комплектно | 657 | 1.3125
Тип 12, 405х505 | Тип 12 | 405 | 66 | 505 | 32 | 681 | 560 | 444 | 12-405-505 | Стальной панельный радиатор «Kermi» (донное подключение),тип 12, высота 405, длина 505. Подключение слева | 15.39 | PTV120400501L2Z | ООО «АФГ РУС» тел.+7(495)646-27-19 | https://www.kermi.ru/sistemy-otoplenija/produkcija/radiatory/stalnye-panelnye-radiatory/therm-x2-plan/ | Вл_Внутренняя вертикальная консоль : Длина трубы 460 мм | Вл_Крепление настенное : Крепление комплектно | 805 | 1.3197
Тип 12, 505х505 | Тип 12 | 505 | 66 | 505 | 32 | 823 | 674 | 533 | 12-505-505 | Стальной панельный радиатор «Kermi» (донное подключение),тип 12, высота 505, длина 505. Подключение слева | 16.83 | PTV120500501L2Z | ООО «АФГ РУС» тел.+7(495)646-27-19 | https://www.kermi.ru/sistemy-otoplenija/produkcija/radiatory/stalnye-panelnye-radiatory/therm-x2-plan/ | Вл_Внутренняя вертикальная консоль : Длина трубы 460 мм | Вл_Крепление настенное : Крепление комплектно | 954 | 1.3268
Тип 12, 605х505 | Тип 12 | 605 | 66 | 505 | 32 | 958 | 785 | 621 | 12-605-505 | Стальной панельный радиатор «Kermi» (донное подключение),тип 12, высота 605, длина 505. Подключение слева | 18.26 | PTV120600501L2Z | ООО «АФГ РУС» тел.+7(495)646-27-19 | https://www.kermi.ru/sistemy-otoplenija/produkcija/radiatory/stalnye-panelnye-radiatory/therm-x2-plan/ | Вл_Внутренняя вертикальная консоль : Длина трубы 760 мм | Вл_Крепление настенное : Крепление комплектно | 1106 | 1.334
Тип 12, 905х505 | Тип 12 | 905 | 66 | 505 | 32 | 1332 | 1089 | 857 | 12-905-505 | Стальной панельный радиатор «Kermi» (донное подключение),тип 12, высота 905, длина 505. Подключение слева | 19.7 | PTV120900501L2Z | ООО «АФГ РУС» тел.+7(495)646-27-19 | https://www.kermi.ru/sistemy-otoplenija/produkcija/radiatory/stalnye-panelnye-radiatory/therm-x2-plan/ | Вл_Внутренняя вертикальная консоль : Длина трубы 760 мм | Вл_Крепление настенное : Крепление комплектно | 1599 | 1.3383
Тип 12, 305х605 | Тип 12 | 305 | 66 | 605 | 32 | 645 | 530 | 420 | 12-305-605 | Стальной панельный радиатор «Kermi» (донное подключение),тип 12, высота 305, длина 605. Подключение слева | 21.19 | PTV120300601L2Z | ООО «АФГ РУС» тел.+7(495)646-27-19 | https://www.kermi.ru/sistemy-otoplenija/produkcija/radiatory/stalnye-panelnye-radiatory/therm-x2-plan/ | Вл_Внутренняя вертикальная консоль : Длина трубы 460 мм | Вл_Крепление настенное : Крепление комплектно | 657 | 1.3125
Тип 12, 405х605 | Тип 12 | 405 | 66 | 605 | 32 | 816 | 671 | 532 | 12-405-605 | Стальной панельный радиатор «Kermi» (донное подключение),тип 12, высота 405, длина 605. Подключение слева | 24.11 | PTV120400601L2Z | ООО «АФГ РУС» тел.+7(495)646-27-19 | https://www.kermi.ru/sistemy-otoplenija/produkcija/radiatory/stalnye-panelnye-radiatory/therm-x2-plan/ | Вл_Внутренняя вертикальная консоль : Длина трубы 460 мм | Вл_Крепление настенное : Крепление комплектно | 805 | 1.3197
Тип 12, 505х605 | Тип 12 | 505 | 66 | 605 | 32 | 986 | 808 | 639 | 12-505-605 | Стальной панельный радиатор «Kermi» (донное подключение),тип 12, высота 505, длина 605. Подключение слева | 27.08 | PTV120500601L2Z | ООО «АФГ РУС» тел.+7(495)646-27-19 | https://www.kermi.ru/sistemy-otoplenija/produkcija/radiatory/stalnye-panelnye-radiatory/therm-x2-plan/ | Вл_Внутренняя вертикальная консоль : Длина трубы 460 мм | Вл_Крепление настенное : Крепление комплектно | 954 | 1.3268
Тип 12, 605х605 | Тип 12 | 605 | 66 | 605 | 32 | 1148 | 941 | 744 | 12-605-605 | Стальной панельный радиатор «Kermi» (донное подключение),тип 12, высота 605, длина 605. Подключение слева | 29.95 | PTV120600601L2Z | ООО «АФГ РУС» тел.+7(495)646-27-19 | https://www.kermi.ru/sistemy-otoplenija/produkcija/radiatory/stalnye-panelnye-radiatory/therm-x2-plan/ | Вл_Внутренняя вертикальная консоль : Длина трубы 760 мм | Вл_Крепление настенное : Крепление комплектно | 1106 | 1.334
Тип 12, 905х605 | Тип 12 | 905 | 66 | 605 | 32 | 1596 | 1304 | 1027 | 12-905-605 | Стальной панельный радиатор «Kermi» (донное подключение),тип 12, высота 905, длина 605. Подключение слева | 34.26 | PTV120900601L2Z | ООО «АФГ РУС» тел.+7(495)646-27-19 | https://www.kermi.ru/sistemy-otoplenija/produkcija/radiatory/stalnye-panelnye-radiatory/therm-x2-plan/ | Вл_Внутренняя вертикальная консоль : Длина трубы 760 мм | Вл_Крепление настенное : Крепление комплектно | 1599 | 1.3383
Тип 12, 305х705 | Тип 12 | 305 | 66 | 705 | 32 | 751 | 618 | 490 | 12-305-705 | Стальной панельный радиатор «Kermi» (донное подключение),тип 12, высота 305, длина 705. Подключение слева | 38.26 | PTV120300701L2Z | ООО «АФГ РУС» тел.+7(495)646-27-19 | https://www.kermi.ru/sistemy-otoplenija/produkcija/radiatory/stalnye-panelnye-radiatory/therm-x2-plan/ | Вл_Внутренняя вертикальная консоль : Длина трубы 460 мм | Вл_Крепление настенное : Крепление комплектно | 657 | 1.3125
Тип 12, 405х705 | Тип 12 | 405 | 66 | 705 | 32 | 951 | 782 | 620 | 12-405-705 | Стальной панельный радиатор «Kermi» (донное подключение),тип 12, высота 405, длина 705. Подключение слева | 44.42 | PTV120400701L2Z | ООО «АФГ РУС» тел.+7(495)646-27-19 | https://www.kermi.ru/sistemy-otoplenija/produkcija/radiatory/stalnye-panelnye-radiatory/therm-x2-plan/ | Вл_Внутренняя вертикальная консоль : Длина трубы 460 мм | Вл_Крепление настенное : Крепление комплектно | 805 | 1.3197
Тип 12, 505х705 | Тип 12 | 505 | 66 | 705 | 32 | 1149 | 942 | 744 | 12-505-705 | Стальной панельный радиатор «Kermi» (донное подключение),тип 12, высота 505, длина 705. Подключение слева | 8.73 | PTV120500701L2Z | ООО «АФГ РУС» тел.+7(495)646-27-19 | https://www.kermi.ru/sistemy-otoplenija/produkcija/radiatory/stalnye-panelnye-radiatory/therm-x2-plan/ | Вл_Внутренняя вертикальная консоль : Длина трубы 460 мм | Вл_Крепление настенное : Крепление комплектно | 954 | 1.3268
Тип 12, 605х705 | Тип 12 | 605 | 66 | 705 | 32 | 1338 | 1097 | 867 | 12-605-705 | Стальной панельный радиатор «Kermi» (донное подключение),тип 12, высота 605, длина 705. Подключение слева | 10.66 | PTV120600701L2Z | ООО «АФГ РУС» тел.+7(495)646-27-19 | https://www.kermi.ru/sistemy-otoplenija/produkcija/radiatory/stalnye-panelnye-radiatory/therm-x2-plan/ | Вл_Внутренняя вертикальная консоль : Длина трубы 760 мм | Вл_Крепление настенное : Крепление комплектно | 1106 | 1.334
Тип 12, 905х705 | Тип 12 | 905 | 66 | 705 | 32 | 1860 | 1520 | 1197 | 12-905-705 | Стальной панельный радиатор «Kermi» (донное подключение),тип 12, высота 905, длина 705. Подключение слева | 12.58 | PTV120900701L2Z | ООО «АФГ РУС» тел.+7(495)646-27-19 | https://www.kermi.ru/sistemy-otoplenija/produkcija/radiatory/stalnye-panelnye-radiatory/therm-x2-plan/ | Вл_Внутренняя вертикальная консоль : Длина трубы 760 мм | Вл_Крепление настенное : Крепление комплектно | 1599 | 1.3383
Тип 12, 305х805 | Тип 12 | 305 | 66 | 805 | 32 | 858 | 705 | 559 | 12-305-805 | Стальной панельный радиатор «Kermi» (донное подключение),тип 12, высота 305, длина 805. Подключение слева | 14.5 | PTV120300801L2Z | ООО «АФГ РУС» тел.+7(495)646-27-19 | https://www.kermi.ru/sistemy-otoplenija/produkcija/radiatory/stalnye-panelnye-radiatory/therm-x2-plan/ | Вл_Внутренняя вертикальная консоль : Длина трубы 460 мм | Вл_Крепление настенное : Крепление комплектно | 657 | 1.3125
Тип 12, 405х805 | Тип 12 | 405 | 66 | 805 | 32 | 1086 | 893 | 708 | 12-405-805 | Стальной панельный радиатор «Kermi» (донное подключение),тип 12, высота 405, длина 805. Подключение слева | 16.43 | PTV120400801L2Z | ООО «АФГ РУС» тел.+7(495)646-27-19 | https://www.kermi.ru/sistemy-otoplenija/produkcija/radiatory/stalnye-panelnye-radiatory/therm-x2-plan/ | Вл_Внутренняя вертикальная консоль : Длина трубы 460 мм | Вл_Крепление настенное : Крепление комплектно | 805 | 1.3197
Тип 12, 505х805 | Тип 12 | 505 | 66 | 805 | 32 | 1312 | 1075 | 850 | 12-505-805 | Стальной панельный радиатор «Kermi» (донное подключение),тип 12, высота 505, длина 805. Подключение слева | 18.35 | PTV120500801L2Z | ООО «АФГ РУС» тел.+7(495)646-27-19 | https://www.kermi.ru/sistemy-otoplenija/produkcija/radiatory/stalnye-panelnye-radiatory/therm-x2-plan/ | Вл_Внутренняя вертикальная консоль : Длина трубы 460 мм | Вл_Крепление настенное : Крепление комплектно | 954 | 1.3268
Тип 12, 605х805 | Тип 12 | 605 | 66 | 805 | 32 | 1528 | 1252 | 990 | 12-605-805 | Стальной панельный радиатор «Kermi» (донное подключение),тип 12, высота 605, длина 805. Подключение слева | 20.33 | PTV120600801L2Z | ООО «АФГ РУС» тел.+7(495)646-27-19 | https://www.kermi.ru/sistemy-otoplenija/produkcija/radiatory/stalnye-panelnye-radiatory/therm-x2-plan/ | Вл_Внутренняя вертикальная консоль : Длина трубы 760 мм | Вл_Крепление настенное : Крепление комплектно | 1106 | 1.334
Тип 12, 905х805 | Тип 12 | 905 | 66 | 805 | 32 | 2123 | 1735 | 1367 | 12-905-805 | Стальной панельный радиатор «Kermi» (донное подключение),тип 12, высота 905, длина 805. Подключение слева | 22.25 | PTV120900801L2Z | ООО «АФГ РУС» тел.+7(495)646-27-19 | https://www.kermi.ru/sistemy-otoplenija/produkcija/radiatory/stalnye-panelnye-radiatory/therm-x2-plan/ | Вл_Внутренняя вертикальная консоль : Длина трубы 760 мм | Вл_Крепление настенное : Крепление комплектно | 1599 | 1.3383
Тип 12, 305х905 | Тип 12 | 305 | 66 | 905 | 32 | 964 | 793 | 629 | 12-305-905 | Стальной панельный радиатор «Kermi» (донное подключение),тип 12, высота 305, длина 905. Подключение слева | 24.18 | PTV120300901L2Z | ООО «АФГ РУС» тел.+7(495)646-27-19 | https://www.kermi.ru/sistemy-otoplenija/produkcija/radiatory/stalnye-panelnye-radiatory/therm-x2-plan/ | Вл_Внутренняя вертикальная консоль : Длина трубы 460 мм | Вл_Крепление настенное : Крепление комплектно | 657 | 1.3125
Тип 12, 405х905 | Тип 12 | 405 | 66 | 905 | 32 | 1221 | 1004 | 796 | 12-405-905 | Стальной панельный радиатор «Kermi» (донное подключение),тип 12, высота 405, длина 905. Подключение слева | 26.1 | PTV120400901L2Z | ООО «АФГ РУС» тел.+7(495)646-27-19 | https://www.kermi.ru/sistemy-otoplenija/produkcija/radiatory/stalnye-panelnye-radiatory/therm-x2-plan/ | Вл_Внутренняя вертикальная консоль : Длина трубы 460 мм | Вл_Крепление настенное : Крепление комплектно | 805 | 1.3197
Тип 12, 505х905 | Тип 12 | 505 | 66 | 905 | 32 | 1475 | 1209 | 955 | 12-505-905 | Стальной панельный радиатор «Kermi» (донное подключение),тип 12, высота 505, длина 905. Подключение слева | 28.08 | PTV120500901L2Z | ООО «АФГ РУС» тел.+7(495)646-27-19 | https://www.kermi.ru/sistemy-otoplenija/produkcija/radiatory/stalnye-panelnye-radiatory/therm-x2-plan/ | Вл_Внутренняя вертикальная консоль : Длина трубы 460 мм | Вл_Крепление настенное : Крепление комплектно | 954 | 1.3268
Тип 12, 605х905 | Тип 12 | 605 | 66 | 905 | 32 | 1717 | 1408 | 1113 | 12-605-905 | Стальной панельный радиатор «Kermi» (донное подключение),тип 12, высота 605, длина 905. Подключение слева | 31.98 | PTV120600901L2Z | ООО «АФГ РУС» тел.+7(495)646-27-19 | https://www.kermi.ru/sistemy-otoplenija/produkcija/radiatory/stalnye-panelnye-radiatory/therm-x2-plan/ | Вл_Внутренняя вертикальная консоль : Длина трубы 760 мм | Вл_Крепление настенное : Крепление комплектно | 1106 | 1.334
Тип 12, 905х905 | Тип 12 | 905 | 66 | 905 | 32 | 2387 | 1951 | 1536 | 12-905-905 | Стальной панельный радиатор «Kermi» (донное подключение),тип 12, высота 905, длина 905. Подключение слева | 35.92 | PTV120900901L2Z | ООО «АФГ РУС» тел.+7(495)646-27-19 | https://www.kermi.ru/sistemy-otoplenija/produkcija/radiatory/stalnye-panelnye-radiatory/therm-x2-plan/ | Вл_Внутренняя вертикальная консоль : Длина трубы 760 мм | Вл_Крепление настенное : Крепление комплектно | 1599 | 1.3383
Тип 12, 305х1005 | Тип 12 | 305 | 66 | 1005 | 32 | 1071 | 880 | 698 | 12-305-1005 | Стальной панельный радиатор «Kermi» (донное подключение),тип 12, высота 305, длина 1005. Подключение слева | 39.76 | PTV120301001L2Z | ООО «АФГ РУС» тел.+7(495)646-27-19 | https://www.kermi.ru/sistemy-otoplenija/produkcija/radiatory/stalnye-panelnye-radiatory/therm-x2-plan/ | Вл_Внутренняя вертикальная консоль : Длина трубы 460 мм | Вл_Крепление настенное : Крепление комплектно | 657 | 1.3125
Тип 12, 405х1005 | Тип 12 | 405 | 66 | 1005 | 32 | 1356 | 1115 | 884 | 12-405-1005 | Стальной панельный радиатор «Kermi» (донное подключение),тип 12, высота 405, длина 1005. Подключение слева | 45.54 | PTV120401001L2Z | ООО «АФГ РУС» тел.+7(495)646-27-19 | https://www.kermi.ru/sistemy-otoplenija/produkcija/radiatory/stalnye-panelnye-radiatory/therm-x2-plan/ | Вл_Внутренняя вертикальная консоль : Длина трубы 460 мм | Вл_Крепление настенное : Крепление комплектно | 805 | 1.3197
Тип 12, 505х1005 | Тип 12 | 505 | 66 | 1005 | 32 | 1638 | 1342 | 1061 | 12-505-1005 | Стальной панельный радиатор «Kermi» (донное подключение),тип 12, высота 505, длина 1005. Подключение слева | 51.36 | PTV120501001L2Z | ООО «АФГ РУС» тел.+7(495)646-27-19 | https://www.kermi.ru/sistemy-otoplenija/produkcija/radiatory/stalnye-panelnye-radiatory/therm-x2-plan/ | Вл_Внутренняя вертикальная консоль : Длина трубы 460 мм | Вл_Крепление настенное : Крепление комплектно | 954 | 1.3268
Тип 12, 605х1005 | Тип 12 | 605 | 66 | 1005 | 32 | 1907 | 1563 | 1236 | 12-605-1005 | Стальной панельный радиатор «Kermi» (донное подключение),тип 12, высота 605, длина 1005. Подключение слева | 59.11 | PTV120601001L2Z | ООО «АФГ РУС» тел.+7(495)646-27-19 | https://www.kermi.ru/sistemy-otoplenija/produkcija/radiatory/stalnye-panelnye-radiatory/therm-x2-plan/ | Вл_Внутренняя вертикальная консоль : Длина трубы 760 мм | Вл_Крепление настенное : Крепление комплектно | 1106 | 1.334
Тип 12, 905х1005 | Тип 12 | 905 | 66 | 1005 | 32 | 2651 | 2166 | 1706 | 12-905-1005 | Стальной панельный радиатор «Kermi» (донное подключение),тип 12, высота 905, длина 1005. Подключение слева | 10.75 | PTV120901001L2Z | ООО «АФГ РУС» тел.+7(495)646-27-19 | https://www.kermi.ru/sistemy-otoplenija/produkcija/radiatory/stalnye-panelnye-radiatory/therm-x2-plan/ | Вл_Внутренняя вертикальная консоль : Длина трубы 760 мм | Вл_Крепление настенное : Крепление комплектно | 1599 | 1.3383
Тип 12, 305х1105 | Тип 12 | 305 | 66 | 1105 | 32 | 1177 | 968 | 768 | 12-305-1105 | Стальной панельный радиатор «Kermi» (донное подключение),тип 12, высота 305, длина 1105. Подключение слева | 13.16 | PTV120301101L2Z | ООО «АФГ РУС» тел.+7(495)646-27-19 | https://www.kermi.ru/sistemy-otoplenija/produkcija/radiatory/stalnye-panelnye-radiatory/therm-x2-plan/ | Вл_Внутренняя вертикальная консоль : Длина трубы 460 мм | Вл_Крепление настенное : Крепление комплектно | 657 | 1.3125
Тип 12, 405х1105 | Тип 12 | 405 | 66 | 1105 | 32 | 1490 | 1225 | 972 | 12-405-1105 | Стальной панельный радиатор «Kermi» (донное подключение),тип 12, высота 405, длина 1105. Подключение слева | 15.57 | PTV120401101L2Z | ООО «АФГ РУС» тел.+7(495)646-27-19 | https://www.kermi.ru/sistemy-otoplenija/produkcija/radiatory/stalnye-panelnye-radiatory/therm-x2-plan/ | Вл_Внутренняя вертикальная консоль : Длина трубы 460 мм | Вл_Крепление настенное : Крепление комплектно | 805 | 1.3197
Тип 12, 505х1105 | Тип 12 | 505 | 66 | 1105 | 32 | 1800 | 1476 | 1166 | 12-505-1105 | Стальной панельный радиатор «Kermi» (донное подключение),тип 12, высота 505, длина 1105. Подключение слева | 17.98 | PTV120501101L2Z | ООО «АФГ РУС» тел.+7(495)646-27-19 | https://www.kermi.ru/sistemy-otoplenija/produkcija/radiatory/stalnye-panelnye-radiatory/therm-x2-plan/ | Вл_Внутренняя вертикальная консоль : Длина трубы 460 мм | Вл_Крепление настенное : Крепление комплектно | 954 | 1.3268
Тип 12, 605х1105 | Тип 12 | 605 | 66 | 1105 | 32 | 2097 | 1719 | 1358 | 12-605-1105 | Стальной панельный радиатор «Kermi» (донное подключение),тип 12, высота 605, длина 1105. Подключение слева | 20.39 | PTV120601101L2Z | ООО «АФГ РУС» тел.+7(495)646-27-19 | https://www.kermi.ru/sistemy-otoplenija/produkcija/radiatory/stalnye-panelnye-radiatory/therm-x2-plan/ | Вл_Внутренняя вертикальная консоль : Длина трубы 760 мм | Вл_Крепление настенное : Крепление комплектно | 1106 | 1.334
Тип 12, 905х1105 | Тип 12 | 905 | 66 | 1105 | 32 | 2915 | 2382 | 1876 | 12-905-1105 | Стальной панельный радиатор «Kermi» (донное подключение),тип 12, высота 905, длина 1105. Подключение слева | 22.8 | PTV120901101L2Z | ООО «АФГ РУС» тел.+7(495)646-27-19 | https://www.kermi.ru/sistemy-otoplenija/produkcija/radiatory/stalnye-panelnye-radiatory/therm-x2-plan/ | Вл_Внутренняя вертикальная консоль : Длина трубы 760 мм | Вл_Крепление настенное : Крепление комплектно | 1599 | 1.3383
Тип 12, 305х1205 | Тип 12 | 305 | 66 | 1205 | 32 | 1284 | 1056 | 837 | 12-305-1205 | Стальной панельный радиатор «Kermi» (донное подключение),тип 12, высота 305, длина 1205. Подключение слева | 25.27 | PTV120301201L2Z | ООО «АФГ РУС» тел.+7(495)646-27-19 | https://www.kermi.ru/sistemy-otoplenija/produkcija/radiatory/stalnye-panelnye-radiatory/therm-x2-plan/ | Вл_Внутренняя вертикальная консоль : Длина трубы 460 мм | Вл_Крепление настенное : Крепление комплектно | 657 | 1.3125
Тип 12, 405х1205 | Тип 12 | 405 | 66 | 1205 | 32 | 1625 | 1336 | 1060 | 12-405-1205 | Стальной панельный радиатор «Kermi» (донное подключение),тип 12, высота 405, длина 1205. Подключение слева | 27.68 | PTV120401201L2Z | ООО «АФГ РУС» тел.+7(495)646-27-19 | https://www.kermi.ru/sistemy-otoplenija/produkcija/radiatory/stalnye-panelnye-radiatory/therm-x2-plan/ | Вл_Внутренняя вертикальная консоль : Длина трубы 460 мм | Вл_Крепление настенное : Крепление комплектно | 805 | 1.3197
Тип 12, 505х1205 | Тип 12 | 505 | 66 | 1205 | 32 | 1963 | 1609 | 1272 | 12-505-1205 | Стальной панельный радиатор «Kermi» (донное подключение),тип 12, высота 505, длина 1205. Подключение слева | 30.09 | PTV120501201L2Z | ООО «АФГ РУС» тел.+7(495)646-27-19 | https://www.kermi.ru/sistemy-otoplenija/produkcija/radiatory/stalnye-panelnye-radiatory/therm-x2-plan/ | Вл_Внутренняя вертикальная консоль : Длина трубы 460 мм | Вл_Крепление настенное : Крепление комплектно | 954 | 1.3268
Тип 12, 605х1205 | Тип 12 | 605 | 66 | 1205 | 32 | 2287 | 1874 | 1481 | 12-605-1205 | Стальной панельный радиатор «Kermi» (донное подключение),тип 12, высота 605, длина 1205. Подключение слева | 32.5 | PTV120601201L2Z | ООО «АФГ РУС» тел.+7(495)646-27-19 | https://www.kermi.ru/sistemy-otoplenija/produkcija/radiatory/stalnye-panelnye-radiatory/therm-x2-plan/ | Вл_Внутренняя вертикальная консоль : Длина трубы 760 мм | Вл_Крепление настенное : Крепление комплектно | 1106 | 1.334
Тип 12, 905х1205 | Тип 12 | 905 | 66 | 1205 | 32 | 3179 | 2597 | 2046 | 12-905-1205 | Стальной панельный радиатор «Kermi» (донное подключение),тип 12, высота 905, длина 1205. Подключение слева | 34.97 | PTV120901201L2Z | ООО «АФГ РУС» тел.+7(495)646-27-19 | https://www.kermi.ru/sistemy-otoplenija/produkcija/radiatory/stalnye-panelnye-radiatory/therm-x2-plan/ | Вл_Внутренняя вертикальная консоль : Длина трубы 760 мм | Вл_Крепление настенное : Крепление комплектно | 1599 | 1.3383
Тип 12, 305х1305 | Тип 12 | 305 | 66 | 1305 | 32 | 1391 | 1143 | 907 | 12-305-1305 | Стальной панельный радиатор «Kermi» (донное подключение),тип 12, высота 305, длина 1305. Подключение слева | 39.84 | PTV120301301L2Z | ООО «АФГ РУС» тел.+7(495)646-27-19 | https://www.kermi.ru/sistemy-otoplenija/produkcija/radiatory/stalnye-panelnye-radiatory/therm-x2-plan/ | Вл_Внутренняя вертикальная консоль : Длина трубы 460 мм | Вл_Крепление настенное : Крепление комплектно | 657 | 1.3125
Тип 12, 405х1305 | Тип 12 | 405 | 66 | 1305 | 32 | 1760 | 1447 | 1148 | 12-405-1305 | Стальной панельный радиатор «Kermi» (донное подключение),тип 12, высота 405, длина 1305. Подключение слева | 44.75 | PTV120401301L2Z | ООО «АФГ РУС» тел.+7(495)646-27-19 | https://www.kermi.ru/sistemy-otoplenija/produkcija/radiatory/stalnye-panelnye-radiatory/therm-x2-plan/ | Вл_Внутренняя вертикальная консоль : Длина трубы 460 мм | Вл_Крепление настенное : Крепление комплектно | 805 | 1.3197
Тип 12, 505х1305 | Тип 12 | 505 | 66 | 1305 | 32 | 2126 | 1743 | 1378 | 12-505-1305 | Стальной панельный радиатор «Kermi» (донное подключение),тип 12, высота 505, длина 1305. Подключение слева | 49.58 | PTV120501301L2Z | ООО «АФГ РУС» тел.+7(495)646-27-19 | https://www.kermi.ru/sistemy-otoplenija/produkcija/radiatory/stalnye-panelnye-radiatory/therm-x2-plan/ | Вл_Внутренняя вертикальная консоль : Длина трубы 460 мм | Вл_Крепление настенное : Крепление комплектно | 954 | 1.3268
Тип 12, 605х1305 | Тип 12 | 605 | 66 | 1305 | 32 | 2476 | 2030 | 1604 | 12-605-1305 | Стальной панельный радиатор «Kermi» (донное подключение),тип 12, высота 605, длина 1305. Подключение слева | 56.81 | PTV120601301L2Z | ООО «АФГ РУС» тел.+7(495)646-27-19 | https://www.kermi.ru/sistemy-otoplenija/produkcija/radiatory/stalnye-panelnye-radiatory/therm-x2-plan/ | Вл_Внутренняя вертикальная консоль : Длина трубы 760 мм | Вл_Крепление настенное : Крепление комплектно | 1106 | 1.334
Тип 12, 905х1305 | Тип 12 | 905 | 66 | 1305 | 32 | 3442 | 2813 | 2215 | 12-905-1305 | Стальной панельный радиатор «Kermi» (донное подключение),тип 12, высота 905, длина 1305. Подключение слева | 64.1 | PTV120901301L2Z | ООО «АФГ РУС» тел.+7(495)646-27-19 | https://www.kermi.ru/sistemy-otoplenija/produkcija/radiatory/stalnye-panelnye-radiatory/therm-x2-plan/ | Вл_Внутренняя вертикальная консоль : Длина трубы 760 мм | Вл_Крепление настенное : Крепление комплектно | 1599 | 1.3383
Тип 12, 305х1405 | Тип 12 | 305 | 66 | 1405 | 32 | 1497 | 1231 | 976 | 12-305-1405 | Стальной панельный радиатор «Kermi» (донное подключение),тип 12, высота 305, длина 1405. Подключение слева | 73.8 | PTV120301401L2Z | ООО «АФГ РУС» тел.+7(495)646-27-19 | https://www.kermi.ru/sistemy-otoplenija/produkcija/radiatory/stalnye-panelnye-radiatory/therm-x2-plan/ | Вл_Внутренняя вертикальная консоль : Длина трубы 460 мм | Вл_Крепление настенное : Крепление комплектно | 657 | 1.3125
Тип 12, 405х1405 | Тип 12 | 405 | 66 | 1405 | 32 | 1895 | 1558 | 1236 | 12-405-1405 | Стальной панельный радиатор «Kermi» (донное подключение),тип 12, высота 405, длина 1405. Подключение слева | 12.76 | PTV120401401L2Z | ООО «АФГ РУС» тел.+7(495)646-27-19 | https://www.kermi.ru/sistemy-otoplenija/produkcija/radiatory/stalnye-panelnye-radiatory/therm-x2-plan/ | Вл_Внутренняя вертикальная консоль : Длина трубы 460 мм | Вл_Крепление настенное : Крепление комплектно | 805 | 1.3197
Тип 12, 505х1405 | Тип 12 | 505 | 66 | 1405 | 32 | 2289 | 1876 | 1483 | 12-505-1405 | Стальной панельный радиатор «Kermi» (донное подключение),тип 12, высота 505, длина 1405. Подключение слева | 15.66 | PTV120501401L2Z | ООО «АФГ РУС» тел.+7(495)646-27-19 | https://www.kermi.ru/sistemy-otoplenija/produkcija/radiatory/stalnye-panelnye-radiatory/therm-x2-plan/ | Вл_Внутренняя вертикальная консоль : Длина трубы 460 мм | Вл_Крепление настенное : Крепление комплектно | 954 | 1.3268
Тип 12, 605х1405 | Тип 12 | 605 | 66 | 1405 | 32 | 2666 | 2185 | 1727 | 12-605-1405 | Стальной панельный радиатор «Kermi» (донное подключение),тип 12, высота 605, длина 1405. Подключение слева | 18.56 | PTV120601401L2Z | ООО «АФГ РУС» тел.+7(495)646-27-19 | https://www.kermi.ru/sistemy-otoplenija/produkcija/radiatory/stalnye-panelnye-radiatory/therm-x2-plan/ | Вл_Внутренняя вертикальная консоль : Длина трубы 760 мм | Вл_Крепление настенное : Крепление комплектно | 1106 | 1.334
Тип 12, 905х1405 | Тип 12 | 905 | 66 | 1405 | 32 | 3706 | 3029 | 2385 | 12-905-1405 | Стальной панельный радиатор «Kermi» (донное подключение),тип 12, высота 905, длина 1405. Подключение слева | 21.46 | PTV120901401L2Z | ООО «АФГ РУС» тел.+7(495)646-27-19 | https://www.kermi.ru/sistemy-otoplenija/produkcija/radiatory/stalnye-panelnye-radiatory/therm-x2-plan/ | Вл_Внутренняя вертикальная консоль : Длина трубы 760 мм | Вл_Крепление настенное : Крепление комплектно | 1599 | 1.3383
Тип 12, 305х1605 | Тип 12 | 305 | 66 | 1605 | 32 | 1710 | 1406 | 1115 | 12-305-1605 | Стальной панельный радиатор «Kermi» (донное подключение),тип 12, высота 305, длина 1605. Подключение слева | 24.36 | PTV120301601L2Z | ООО «АФГ РУС» тел.+7(495)646-27-19 | https://www.kermi.ru/sistemy-otoplenija/produkcija/radiatory/stalnye-panelnye-radiatory/therm-x2-plan/ | Вл_Внутренняя вертикальная консоль : Длина трубы 460 мм | Вл_Крепление настенное : Крепление комплектно | 657 | 1.3125
Тип 12, 405х1605 | Тип 12 | 405 | 66 | 1605 | 32 | 2165 | 1780 | 1412 | 12-405-1605 | Стальной панельный радиатор «Kermi» (донное подключение),тип 12, высота 405, длина 1605. Подключение слева | 27.25 | PTV120401601L2Z | ООО «АФГ РУС» тел.+7(495)646-27-19 | https://www.kermi.ru/sistemy-otoplenija/produkcija/radiatory/stalnye-panelnye-radiatory/therm-x2-plan/ | Вл_Внутренняя вертикальная консоль : Длина трубы 460 мм | Вл_Крепление настенное : Крепление комплектно | 805 | 1.3197
Тип 12, 505х1605 | Тип 12 | 505 | 66 | 1605 | 32 | 2615 | 2144 | 1694 | 12-505-1605 | Стальной панельный радиатор «Kermi» (донное подключение),тип 12, высота 505, длина 1605. Подключение слева | 30.21 | PTV120501601L2Z | ООО «АФГ РУС» тел.+7(495)646-27-19 | https://www.kermi.ru/sistemy-otoplenija/produkcija/radiatory/stalnye-panelnye-radiatory/therm-x2-plan/ | Вл_Внутренняя вертикальная консоль : Длина трубы 460 мм | Вл_Крепление настенное : Крепление комплектно | 954 | 1.3268
Тип 12, 605х1605 | Тип 12 | 605 | 66 | 1605 | 32 | 3046 | 2496 | 1973 | 12-605-1605 | Стальной панельный радиатор «Kermi» (донное подключение),тип 12, высота 605, длина 1605. Подключение слева | 33.1 | PTV120601601L2Z | ООО «АФГ РУС» тел.+7(495)646-27-19 | https://www.kermi.ru/sistemy-otoplenija/produkcija/radiatory/stalnye-panelnye-radiatory/therm-x2-plan/ | Вл_Внутренняя вертикальная консоль : Длина трубы 760 мм | Вл_Крепление настенное : Крепление комплектно | 1106 | 1.334
Тип 12, 905х1605 | Тип 12 | 905 | 66 | 1605 | 32 | 4234 | 3460 | 2725 | 12-905-1605 | Стальной панельный радиатор «Kermi» (донное подключение),тип 12, высота 905, длина 1605. Подключение слева | 36 | PTV120901601L2Z | ООО «АФГ РУС» тел.+7(495)646-27-19 | https://www.kermi.ru/sistemy-otoplenija/produkcija/radiatory/stalnye-panelnye-radiatory/therm-x2-plan/ | Вл_Внутренняя вертикальная консоль : Длина трубы 760 мм | Вл_Крепление настенное : Крепление комплектно | 1599 | 1.3383
Тип 12, 305х1805 | Тип 12 | 305 | 66 | 1805 | 32 | 1923 | 1581 | 1254 | 12-305-1805 | Стальной панельный радиатор «Kermi» (донное подключение),тип 12, высота 305, длина 1805. Подключение слева | 38.9 | PTV120301801L2Z | ООО «АФГ РУС» тел.+7(495)646-27-19 | https://www.kermi.ru/sistemy-otoplenija/produkcija/radiatory/stalnye-panelnye-radiatory/therm-x2-plan/ | Вл_Внутренняя вертикальная консоль : Длина трубы 460 мм | Вл_Крепление настенное : Крепление комплектно | 657 | 1.3125
Тип 12, 405х1805 | Тип 12 | 405 | 66 | 1805 | 32 | 2435 | 2002 | 1588 | 12-405-1805 | Стальной панельный радиатор «Kermi» (донное подключение),тип 12, высота 405, длина 1805. Подключение слева | 41.85 | PTV120401801L2Z | ООО «АФГ РУС» тел.+7(495)646-27-19 | https://www.kermi.ru/sistemy-otoplenija/produkcija/radiatory/stalnye-panelnye-radiatory/therm-x2-plan/ | Вл_Внутренняя вертикальная консоль : Длина трубы 460 мм | Вл_Крепление настенное : Крепление комплектно | 805 | 1.3197
Тип 12, 505х1805 | Тип 12 | 505 | 66 | 1805 | 32 | 2941 | 2411 | 1905 | 12-505-1805 | Стальной панельный радиатор «Kermi» (донное подключение),тип 12, высота 505, длина 1805. Подключение слева | 47.7 | PTV120501801L2Z | ООО «АФГ РУС» тел.+7(495)646-27-19 | https://www.kermi.ru/sistemy-otoplenija/produkcija/radiatory/stalnye-panelnye-radiatory/therm-x2-plan/ | Вл_Внутренняя вертикальная консоль : Длина трубы 460 мм | Вл_Крепление настенное : Крепление комплектно | 954 | 1.3268
Тип 12, 605х1805 | Тип 12 | 605 | 66 | 1805 | 32 | 3425 | 2807 | 2219 | 12-605-1805 | Стальной панельный радиатор «Kermi» (донное подключение),тип 12, высота 605, длина 1805. Подключение слева | 53.59 | PTV120601801L2Z | ООО «АФГ РУС» тел.+7(495)646-27-19 | https://www.kermi.ru/sistemy-otoplenija/produkcija/radiatory/stalnye-panelnye-radiatory/therm-x2-plan/ | Вл_Внутренняя вертикальная консоль : Длина трубы 760 мм | Вл_Крепление настенное : Крепление комплектно | 1106 | 1.334
Тип 12, 905х1805 | Тип 12 | 905 | 66 | 1805 | 32 | 4761 | 3891 | 3064 | 12-905-1805 | Стальной панельный радиатор «Kermi» (донное подключение),тип 12, высота 905, длина 1805. Подключение слева | 59.39 | PTV120901801L2Z | ООО «АФГ РУС» тел.+7(495)646-27-19 | https://www.kermi.ru/sistemy-otoplenija/produkcija/radiatory/stalnye-panelnye-radiatory/therm-x2-plan/ | Вл_Внутренняя вертикальная консоль : Длина трубы 760 мм | Вл_Крепление настенное : Крепление комплектно | 1599 | 1.3383
Тип 12, 305х2005 | Тип 12 | 305 | 66 | 2005 | 32 | 2136 | 1757 | 1393 | 12-305-2005 | Стальной панельный радиатор «Kermi» (донное подключение),тип 12, высота 305, длина 2005. Подключение слева | 68.08 | PTV120302001L2Z | ООО «АФГ РУС» тел.+7(495)646-27-19 | https://www.kermi.ru/sistemy-otoplenija/produkcija/radiatory/stalnye-panelnye-radiatory/therm-x2-plan/ | Вл_Внутренняя вертикальная консоль : Длина трубы 460 мм | Вл_Крепление настенное : Крепление комплектно | 657 | 1.3125
Тип 12, 405х2005 | Тип 12 | 405 | 66 | 2005 | 32 | 2704 | 2224 | 1764 | 12-405-2005 | Стальной панельный радиатор «Kermi» (донное подключение),тип 12, высота 405, длина 2005. Подключение слева | 76.83 | PTV120402001L2Z | ООО «АФГ РУС» тел.+7(495)646-27-19 | https://www.kermi.ru/sistemy-otoplenija/produkcija/radiatory/stalnye-panelnye-radiatory/therm-x2-plan/ | Вл_Внутренняя вертикальная консоль : Длина трубы 460 мм | Вл_Крепление настенное : Крепление комплектно | 805 | 1.3197
Тип 12, 505х2005 | Тип 12 | 505 | 66 | 2005 | 32 | 3267 | 2678 | 2117 | 12-505-2005 | Стальной панельный радиатор «Kermi» (донное подключение),тип 12, высота 505, длина 2005. Подключение слева | 88.48 | PTV120502001L2Z | ООО «АФГ РУС» тел.+7(495)646-27-19 | https://www.kermi.ru/sistemy-otoplenija/produkcija/radiatory/stalnye-panelnye-radiatory/therm-x2-plan/ | Вл_Внутренняя вертикальная консоль : Длина трубы 460 мм | Вл_Крепление настенное : Крепление комплектно | 954 | 1.3268
Тип 12, 605х2005 | Тип 12 | 605 | 66 | 2005 | 32 | 3805 | 3119 | 2465 | 12-605-2005 | Стальной панельный радиатор «Kermi» (донное подключение),тип 12, высота 605, длина 2005. Подключение слева | 18.8 | PTV120602001L2Z | ООО «АФГ РУС» тел.+7(495)646-27-19 | https://www.kermi.ru/sistemy-otoplenija/produkcija/radiatory/stalnye-panelnye-radiatory/therm-x2-plan/ | Вл_Внутренняя вертикальная консоль : Длина трубы 760 мм | Вл_Крепление настенное : Крепление комплектно | 1106 | 1.334
Тип 12, 905х2005 | Тип 12 | 905 | 66 | 2005 | 32 | 5289 | 4322 | 3404 | 12-905-2005 | Стальной панельный радиатор «Kermi» (донное подключение),тип 12, высота 905, длина 2005. Подключение слева | 23.17 | PTV120902001L2Z | ООО «АФГ РУС» тел.+7(495)646-27-19 | https://www.kermi.ru/sistemy-otoplenija/produkcija/radiatory/stalnye-panelnye-radiatory/therm-x2-plan/ | Вл_Внутренняя вертикальная консоль : Длина трубы 760 мм | Вл_Крепление настенное : Крепление комплектно | 1599 | 1.3383
Тип 12, 305х2305 | Тип 12 | 305 | 66 | 2305 | 32 | 2456 | 2019 | 1602 | 12-305-2305 | Стальной панельный радиатор «Kermi» (донное подключение),тип 12, высота 305, длина 2305. Подключение слева | 27.53 | PTV120302301L2Z | ООО «АФГ РУС» тел.+7(495)646-27-19 | https://www.kermi.ru/sistemy-otoplenija/produkcija/radiatory/stalnye-panelnye-radiatory/therm-x2-plan/ | Вл_Внутренняя вертикальная консоль : Длина трубы 460 мм | Вл_Крепление настенное : Крепление комплектно | 657 | 1.3125
Тип 12, 405х2305 | Тип 12 | 405 | 66 | 2305 | 32 | 3109 | 2556 | 2028 | 12-405-2305 | Стальной панельный радиатор «Kermi» (донное подключение),тип 12, высота 405, длина 2305. Подключение слева | 31.89 | PTV120402301L2Z | ООО «АФГ РУС» тел.+7(495)646-27-19 | https://www.kermi.ru/sistemy-otoplenija/produkcija/radiatory/stalnye-panelnye-radiatory/therm-x2-plan/ | Вл_Внутренняя вертикальная консоль : Длина трубы 460 мм | Вл_Крепление настенное : Крепление комплектно | 805 | 1.3197
Тип 12, 505х2305 | Тип 12 | 505 | 66 | 2305 | 32 | 3756 | 3078 | 2433 | 12-505-2305 | Стальной панельный радиатор «Kermi» (донное подключение),тип 12, высота 505, длина 2305. Подключение слева | 36.25 | PTV120502301L2Z | ООО «АФГ РУС» тел.+7(495)646-27-19 | https://www.kermi.ru/sistemy-otoplenija/produkcija/radiatory/stalnye-panelnye-radiatory/therm-x2-plan/ | Вл_Внутренняя вертикальная консоль : Длина трубы 460 мм | Вл_Крепление настенное : Крепление комплектно | 954 | 1.3268
Тип 12, 605х2305 | Тип 12 | 605 | 66 | 2305 | 32 | 4374 | 3585 | 2834 | 12-605-2305 | Стальной панельный радиатор «Kermi» (донное подключение),тип 12, высота 605, длина 2305. Подключение слева | 40.61 | PTV120602301L2Z | ООО «АФГ РУС» тел.+7(495)646-27-19 | https://www.kermi.ru/sistemy-otoplenija/produkcija/radiatory/stalnye-panelnye-radiatory/therm-x2-plan/ | Вл_Внутренняя вертикальная консоль : Длина трубы 760 мм | Вл_Крепление настенное : Крепление комплектно | 1106 | 1.334
Тип 12, 905х2305 | Тип 12 | 905 | 66 | 2305 | 32 | 6080 | 4968 | 3913 | 12-905-2305 | Стальной панельный радиатор «Kermi» (донное подключение),тип 12, высота 905, длина 2305. Подключение слева | 45.02 | PTV120902301L2Z | ООО «АФГ РУС» тел.+7(495)646-27-19 | https://www.kermi.ru/sistemy-otoplenija/produkcija/radiatory/stalnye-panelnye-radiatory/therm-x2-plan/ | Вл_Внутренняя вертикальная консоль : Длина трубы 760 мм | Вл_Крепление настенное : Крепление комплектно | 1599 | 1.3383
Тип 12, 305х2605 | Тип 12 | 305 | 66 | 2605 | 32 | 2776 | 2282 | 1810 | 12-305-2605 | Стальной панельный радиатор «Kermi» (донное подключение),тип 12, высота 305, длина 2605. Подключение слева | 49.38 | PTV120302601L2Z | ООО «АФГ РУС» тел.+7(495)646-27-19 | https://www.kermi.ru/sistemy-otoplenija/produkcija/radiatory/stalnye-panelnye-radiatory/therm-x2-plan/ | Вл_Внутренняя вертикальная консоль : Длина трубы 460 мм | Вл_Крепление настенное : Крепление комплектно | 657 | 1.3125
Тип 12, 405х2605 | Тип 12 | 405 | 66 | 2605 | 32 | 3514 | 2889 | 2292 | 12-405-2605 | Стальной панельный радиатор «Kermi» (донное подключение),тип 12, высота 405, длина 2605. Подключение слева | 53.74 | PTV120402601L2Z | ООО «АФГ РУС» тел.+7(495)646-27-19 | https://www.kermi.ru/sistemy-otoplenija/produkcija/radiatory/stalnye-panelnye-radiatory/therm-x2-plan/ | Вл_Внутренняя вертикальная консоль : Длина трубы 460 мм | Вл_Крепление настенное : Крепление комплектно | 805 | 1.3197
Тип 12, 505х2605 | Тип 12 | 505 | 66 | 2605 | 32 | 4244 | 3479 | 2750 | 12-505-2605 | Стальной панельный радиатор «Kermi» (донное подключение),тип 12, высота 505, длина 2605. Подключение слева | 58.1 | PTV120502601L2Z | ООО «АФГ РУС» тел.+7(495)646-27-19 | https://www.kermi.ru/sistemy-otoplenija/produkcija/radiatory/stalnye-panelnye-radiatory/therm-x2-plan/ | Вл_Внутренняя вертикальная консоль : Длина трубы 460 мм | Вл_Крепление настенное : Крепление комплектно | 954 | 1.3268
Тип 12, 605х2605 | Тип 12 | 605 | 66 | 2605 | 32 | 4943 | 4052 | 3203 | 12-605-2605 | Стальной панельный радиатор «Kermi» (донное подключение),тип 12, высота 605, длина 2605. Подключение слева | 62.52 | PTV120602601L2Z | ООО «АФГ РУС» тел.+7(495)646-27-19 | https://www.kermi.ru/sistemy-otoplenija/produkcija/radiatory/stalnye-panelnye-radiatory/therm-x2-plan/ | Вл_Внутренняя вертикальная консоль : Длина трубы 760 мм | Вл_Крепление настенное : Крепление комплектно | 1106 | 1.334
Тип 12, 905х2605 | Тип 12 | 905 | 66 | 2605 | 32 | 6872 | 5615 | 4422 | 12-905-2605 | Стальной панельный радиатор «Kermi» (донное подключение),тип 12, высота 905, длина 2605. Подключение слева | 71.29 | PTV120902601L2Z | ООО «АФГ РУС» тел.+7(495)646-27-19 | https://www.kermi.ru/sistemy-otoplenija/produkcija/radiatory/stalnye-panelnye-radiatory/therm-x2-plan/ | Вл_Внутренняя вертикальная консоль : Длина трубы 760 мм | Вл_Крепление настенное : Крепление комплектно | 1599 | 1.3383
Тип 12, 305х3005 | Тип 12 | 305 | 66 | 3005 | 32 | 3202 | 2633 | 2088 | 12-305-3005 | Стальной панельный радиатор «Kermi» (донное подключение),тип 12, высота 305, длина 3005. Подключение слева | 80.1 | PTV120303001L2Z | ООО «АФГ РУС» тел.+7(495)646-27-19 | https://www.kermi.ru/sistemy-otoplenija/produkcija/radiatory/stalnye-panelnye-radiatory/therm-x2-plan/ | Вл_Внутренняя вертикальная консоль : Длина трубы 460 мм | Вл_Крепление настенное : Крепление комплектно | 657 | 1.3125
Тип 12, 405х3005 | Тип 12 | 405 | 66 | 3005 | 32 | 4053 | 3333 | 2644 | 12-405-3005 | Стальной панельный радиатор «Kermi» (донное подключение),тип 12, высота 405, длина 3005. Подключение слева | 88.83 | PTV120403001L2Z | ООО «АФГ РУС» тел.+7(495)646-27-19 | https://www.kermi.ru/sistemy-otoplenija/produkcija/radiatory/stalnye-panelnye-radiatory/therm-x2-plan/ | Вл_Внутренняя вертикальная консоль : Длина трубы 460 мм | Вл_Крепление настенное : Крепление комплектно | 805 | 1.3197
Тип 12, 505х3005 | Тип 12 | 505 | 66 | 3005 | 32 | 4896 | 4013 | 3172 | 12-505-3005 | Стальной панельный радиатор «Kermi» (донное подключение),тип 12, высота 505, длина 3005. Подключение слева | 101.91 | PTV120503001L2Z | ООО «АФГ РУС» тел.+7(495)646-27-19 | https://www.kermi.ru/sistemy-otoplenija/produkcija/radiatory/stalnye-panelnye-radiatory/therm-x2-plan/ | Вл_Внутренняя вертикальная консоль : Длина трубы 460 мм | Вл_Крепление настенное : Крепление комплектно | 954 | 1.3268
Тип 12, 605х3005 | Тип 12 | 605 | 66 | 3005 | 32 | 5702 | 4674 | 3694 | 12-605-3005 | Стальной панельный радиатор «Kermi» (донное подключение),тип 12, высота 605, длина 3005. Подключение слева | 115.04 | PTV120603001L2Z | ООО «АФГ РУС» тел.+7(495)646-27-19 | https://www.kermi.ru/sistemy-otoplenija/produkcija/radiatory/stalnye-panelnye-radiatory/therm-x2-plan/ | Вл_Внутренняя вертикальная консоль : Длина трубы 760 мм | Вл_Крепление настенное : Крепление комплектно | 1106 | 1.334
Тип 12, 905х3005 | Тип 12 | 905 | 66 | 3005 | 32 | 7927 | 6477 | 5101 | 12-905-3005 | Стальной панельный радиатор «Kermi» (донное подключение),тип 12, высота 905, длина 3005. Подключение слева | 132.54 | PTV120903001L2Z | ООО «АФГ РУС» тел.+7(495)646-27-19 | https://www.kermi.ru/sistemy-otoplenija/produkcija/radiatory/stalnye-panelnye-radiatory/therm-x2-plan/ | Вл_Внутренняя вертикальная консоль : Длина трубы 760 мм | Вл_Крепление настенное : Крепление комплектно | 1599 | 1.3383
Тип 22, 205х605 | Тип 22 | 205 | 102 | 605 | 50 | 657 | 540 | 428 | 22-205-605 | Стальной панельный радиатор «Kermi» (донное подключение),тип 22, высота 205, длина 605. Подключение слева | 7.64 | PTV220200601LXK | ООО «АФГ РУС» тел.+7(495)646-27-19 | https://www.kermi.ru/sistemy-otoplenija/produkcija/radiatory/stalnye-panelnye-radiatory/therm-x2-plan/ | Вл_Внутренняя вертикальная консоль : Длина трубы 310 мм (тип 22) | Вл_Крепление настенное : P_Тип 22_H=200 мм | 653 | 1.2704
Тип 22, 205х705 | Тип 22 | 205 | 102 | 705 | 50 | 765 | 629 | 499 | 22-205-705 | Стальной панельный радиатор «Kermi» (донное подключение),тип 22, высота 205, длина 705. Подключение слева | 8.79 | PTV220200701LXK | ООО «АФГ РУС» тел.+7(495)646-27-19 | https://www.kermi.ru/sistemy-otoplenija/produkcija/radiatory/stalnye-panelnye-radiatory/therm-x2-plan/ | Вл_Внутренняя вертикальная консоль : Длина трубы 310 мм (тип 22) | Вл_Крепление настенное : P_Тип 22_H=200 мм | 653 | 1.2704
Тип 22, 205х805 | Тип 22 | 205 | 102 | 805 | 50 | 874 | 719 | 570 | 22-205-805 | Стальной панельный радиатор «Kermi» (донное подключение),тип 22, высота 205, длина 805. Подключение слева | 9.94 | PTV220200801LXK | ООО «АФГ РУС» тел.+7(495)646-27-19 | https://www.kermi.ru/sistemy-otoplenija/produkcija/radiatory/stalnye-panelnye-radiatory/therm-x2-plan/ | Вл_Внутренняя вертикальная консоль : Длина трубы 310 мм (тип 22) | Вл_Крепление настенное : P_Тип 22_H=200 мм | 653 | 1.2704
Тип 22, 205х905 | Тип 22 | 205 | 102 | 905 | 50 | 983 | 808 | 641 | 22-205-905 | Стальной панельный радиатор «Kermi» (донное подключение),тип 22, высота 205, длина 905. Подключение слева | 11.09 | PTV220200901LXK | ООО «АФГ РУС» тел.+7(495)646-27-19 | https://www.kermi.ru/sistemy-otoplenija/produkcija/radiatory/stalnye-panelnye-radiatory/therm-x2-plan/ | Вл_Внутренняя вертикальная консоль : Длина трубы 310 мм (тип 22) | Вл_Крепление настенное : P_Тип 22_H=200 мм | 653 | 1.2704
Тип 22, 205х1005 | Тип 22 | 205 | 102 | 1005 | 50 | 1091 | 897 | 712 | 22-205-1005 | Стальной панельный радиатор «Kermi» (донное подключение),тип 22, высота 205, длина 1005. Подключение слева | 12.34 | PTV220201001LXK | ООО «АФГ РУС» тел.+7(495)646-27-19 | https://www.kermi.ru/sistemy-otoplenija/produkcija/radiatory/stalnye-panelnye-radiatory/therm-x2-plan/ | Вл_Внутренняя вертикальная консоль : Длина трубы 310 мм (тип 22) | Вл_Крепление настенное : P_Тип 22_H=200 мм | 653 | 1.2704
Тип 22, 205х1105 | Тип 22 | 205 | 102 | 1105 | 50 | 1200 | 986 | 782 | 22-205-1105 | Стальной панельный радиатор «Kermi» (донное подключение),тип 22, высота 205, длина 1105. Подключение слева | 13.49 | PTV220201101LXK | ООО «АФГ РУС» тел.+7(495)646-27-19 | https://www.kermi.ru/sistemy-otoplenija/produkcija/radiatory/stalnye-panelnye-radiatory/therm-x2-plan/ | Вл_Внутренняя вертикальная консоль : Длина трубы 310 мм (тип 22) | Вл_Крепление настенное : P_Тип 22_H=200 мм | 653 | 1.2704
Тип 22, 205х1205 | Тип 22 | 205 | 102 | 1205 | 50 | 1308 | 1076 | 853 | 22-205-1205 | Стальной панельный радиатор «Kermi» (донное подключение),тип 22, высота 205, длина 1205. Подключение слева | 14.64 | PTV220201201LXK | ООО «АФГ РУС» тел.+7(495)646-27-19 | https://www.kermi.ru/sistemy-otoplenija/produkcija/radiatory/stalnye-panelnye-radiatory/therm-x2-plan/ | Вл_Внутренняя вертикальная консоль : Длина трубы 310 мм (тип 22) | Вл_Крепление настенное : P_Тип 22_H=200 мм | 653 | 1.2704
Тип 22, 205х1305 | Тип 22 | 205 | 102 | 1305 | 50 | 1417 | 1165 | 924 | 22-205-1305 | Стальной панельный радиатор «Kermi» (донное подключение),тип 22, высота 205, длина 1305. Подключение слева | 15.79 | PTV220201301LXK | ООО «АФГ РУС» тел.+7(495)646-27-19 | https://www.kermi.ru/sistemy-otoplenija/produkcija/radiatory/stalnye-panelnye-radiatory/therm-x2-plan/ | Вл_Внутренняя вертикальная консоль : Длина трубы 310 мм (тип 22) | Вл_Крепление настенное : P_Тип 22_H=200 мм | 653 | 1.2704
Тип 22, 205х1405 | Тип 22 | 205 | 102 | 1405 | 50 | 1525 | 1254 | 995 | 22-205-1405 | Стальной панельный радиатор «Kermi» (донное подключение),тип 22, высота 205, длина 1405. Подключение слева | 17.03 | PTV220201401LXK | ООО «АФГ РУС» тел.+7(495)646-27-19 | https://www.kermi.ru/sistemy-otoplenija/produkcija/radiatory/stalnye-panelnye-radiatory/therm-x2-plan/ | Вл_Внутренняя вертикальная консоль : Длина трубы 310 мм (тип 22) | Вл_Крепление настенное : P_Тип 22_H=200 мм | 653 | 1.2704
Тип 22, 205х1605 | Тип 22 | 205 | 102 | 1605 | 50 | 1743 | 1433 | 1136 | 22-205-1605 | Стальной панельный радиатор «Kermi» (донное подключение),тип 22, высота 205, длина 1605. Подключение слева | 19.42 | PTV220201601LXK | ООО «АФГ РУС» тел.+7(495)646-27-19 | https://www.kermi.ru/sistemy-otoplenija/produkcija/radiatory/stalnye-panelnye-radiatory/therm-x2-plan/ | Вл_Внутренняя вертикальная консоль : Длина трубы 310 мм (тип 22) | Вл_Крепление настенное : P_Тип 22_H=200 мм | 653 | 1.2704
Тип 22, 205х1805 | Тип 22 | 205 | 102 | 1805 | 50 | 1960 | 1611 | 1278 | 22-205-1805 | Стальной панельный радиатор «Kermi» (донное подключение),тип 22, высота 205, длина 1805. Подключение слева | 21.73 | PTV220201801LXK | ООО «АФГ РУС» тел.+7(495)646-27-19 | https://www.kermi.ru/sistemy-otoplenija/produkcija/radiatory/stalnye-panelnye-radiatory/therm-x2-plan/ | Вл_Внутренняя вертикальная консоль : Длина трубы 310 мм (тип 22) | Вл_Крепление настенное : P_Тип 22_H=200 мм | 653 | 1.2704
Тип 22, 205х2005 | Тип 22 | 205 | 102 | 2005 | 50 | 2177 | 1790 | 1420 | 22-205-2005 | Стальной панельный радиатор «Kermi» (донное подключение),тип 22, высота 205, длина 2005. Подключение слева | 24.03 | PTV220202001LXK | ООО «АФГ РУС» тел.+7(495)646-27-19 | https://www.kermi.ru/sistemy-otoplenija/produkcija/radiatory/stalnye-panelnye-radiatory/therm-x2-plan/ | Вл_Внутренняя вертикальная консоль : Длина трубы 310 мм (тип 22) | Вл_Крепление настенное : P_Тип 22_H=200 мм | 653 | 1.2704
Тип 22, 205х2305 | Тип 22 | 205 | 102 | 2305 | 50 | 2503 | 2057 | 1632 | 22-205-2305 | Стальной панельный радиатор «Kermi» (донное подключение),тип 22, высота 205, длина 2305. Подключение слева | 27.48 | PTV220202301LXK | ООО «АФГ РУС» тел.+7(495)646-27-19 | https://www.kermi.ru/sistemy-otoplenija/produkcija/radiatory/stalnye-panelnye-radiatory/therm-x2-plan/ | Вл_Внутренняя вертикальная консоль : Длина трубы 310 мм (тип 22) | Вл_Крепление настенное : P_Тип 22_H=200 мм | 653 | 1.2704
Тип 22, 205х2605 | Тип 22 | 205 | 102 | 2605 | 50 | 2828 | 2325 | 1844 | 22-205-2605 | Стальной панельный радиатор «Kermi» (донное подключение),тип 22, высота 205, длина 2605. Подключение слева | 31.02 | PTV220202601LXK | ООО «АФГ РУС» тел.+7(495)646-27-19 | https://www.kermi.ru/sistemy-otoplenija/produkcija/radiatory/stalnye-panelnye-radiatory/therm-x2-plan/ | Вл_Внутренняя вертикальная консоль : Длина трубы 310 мм (тип 22) | Вл_Крепление настенное : P_Тип 22_H=200 мм | 653 | 1.2704
Тип 22, 205х3005 | Тип 22 | 205 | 102 | 3005 | 50 | 3263 | 2682 | 2128 | 22-205-3005 | Стальной панельный радиатор «Kermi» (донное подключение),тип 22, высота 205, длина 3005. Подключение слева | 35.72 | PTV220203001LXK | ООО «АФГ РУС» тел.+7(495)646-27-19 | https://www.kermi.ru/sistemy-otoplenija/produkcija/radiatory/stalnye-panelnye-radiatory/therm-x2-plan/ | Вл_Внутренняя вертикальная консоль : Длина трубы 310 мм (тип 22) | Вл_Крепление настенное : P_Тип 22_H=200 мм | 653 | 1.2704
Тип 22, 305х405 | Тип 22 | 305 | 102 | 405 | 50 | 594 | 488 | 386 | 22-305-405 | Стальной панельный радиатор «Kermi» (донное подключение),тип 22, высота 305, длина 405. Подключение слева | 7.68 | PTV220300401L2Z | ООО «АФГ РУС» тел.+7(495)646-27-19 | https://www.kermi.ru/sistemy-otoplenija/produkcija/radiatory/stalnye-panelnye-radiatory/therm-x2-plan/ | Вл_Внутренняя вертикальная консоль : Длина трубы 460 мм | Вл_Крепление настенное : Крепление комплектно | 902 | 1.3061
Тип 22, 405х405 | Тип 22 | 405 | 102 | 405 | 50 | 752 | 617 | 487 | 22-405-405 | Стальной панельный радиатор «Kermi» (донное подключение),тип 22, высота 405, длина 405. Подключение слева | 9.29 | PTV220400401L2Z | ООО «АФГ РУС» тел.+7(495)646-27-19 | https://www.kermi.ru/sistemy-otoplenija/produkcija/radiatory/stalnye-panelnye-radiatory/therm-x2-plan/ | Вл_Внутренняя вертикальная консоль : Длина трубы 460 мм | Вл_Крепление настенное : Крепление комплектно | 1125 | 1.3104
Тип 22, 505х405 | Тип 22 | 505 | 102 | 405 | 50 | 905 | 740 | 584 | 22-505-405 | Стальной панельный радиатор «Kermi» (донное подключение),тип 22, высота 505, длина 405. Подключение слева | 10.9 | PTV220500401L2Z | ООО «АФГ РУС» тел.+7(495)646-27-19 | https://www.kermi.ru/sistemy-otoplenija/produkcija/radiatory/stalnye-panelnye-radiatory/therm-x2-plan/ | Вл_Внутренняя вертикальная консоль : Длина трубы 460 мм | Вл_Крепление настенное : Крепление комплектно | 1339 | 1.3146
Тип 22, 605х405 | Тип 22 | 605 | 102 | 405 | 50 | 1053 | 860 | 677 | 22-605-405 | Стальной панельный радиатор «Kermi» (донное подключение),тип 22, высота 605, длина 405. Подключение слева | 12.5 | PTV220600401L2Z | ООО «АФГ РУС» тел.+7(495)646-27-19 | https://www.kermi.ru/sistemy-otoplenija/produkcija/radiatory/stalnye-panelnye-radiatory/therm-x2-plan/ | Вл_Внутренняя вертикальная консоль : Длина трубы 760 мм | Вл_Крепление настенное : Крепление комплектно | 1549 | 1.3189
Тип 22, 905х405 | Тип 22 | 905 | 102 | 405 | 50 | 1450 | 1185 | 933 | 22-905-405 | Стальной панельный радиатор «Kermi» (донное подключение),тип 22, высота 905, длина 405. Подключение слева | 14.11 | PTV220900401L2Z | ООО «АФГ РУС» тел.+7(495)646-27-19 | https://www.kermi.ru/sistemy-otoplenija/produkcija/radiatory/stalnye-panelnye-radiatory/therm-x2-plan/ | Вл_Внутренняя вертикальная консоль : Длина трубы 760 мм | Вл_Крепление настенное : Крепление комплектно | 2164 | 1.333
Тип 22, 305х505 | Тип 22 | 305 | 102 | 505 | 50 | 741 | 608 | 482 | 22-305-505 | Стальной панельный радиатор «Kermi» (донное подключение),тип 22, высота 305, длина 505. Подключение слева | 15.71 | PTV220300501L2Z | ООО «АФГ РУС» тел.+7(495)646-27-19 | https://www.kermi.ru/sistemy-otoplenija/produkcija/radiatory/stalnye-panelnye-radiatory/therm-x2-plan/ | Вл_Внутренняя вертикальная консоль : Длина трубы 460 мм | Вл_Крепление настенное : Крепление комплектно | 902 | 1.3061
Тип 22, 405х505 | Тип 22 | 405 | 102 | 505 | 50 | 938 | 769 | 608 | 22-405-505 | Стальной панельный радиатор «Kermi» (донное подключение),тип 22, высота 405, длина 505. Подключение слева | 17.41 | PTV220400501L2Z | ООО «АФГ РУС» тел.+7(495)646-27-19 | https://www.kermi.ru/sistemy-otoplenija/produkcija/radiatory/stalnye-panelnye-radiatory/therm-x2-plan/ | Вл_Внутренняя вертикальная консоль : Длина трубы 460 мм | Вл_Крепление настенное : Крепление комплектно | 1125 | 1.3104
Тип 22, 505х505 | Тип 22 | 505 | 102 | 505 | 50 | 1128 | 923 | 728 | 22-505-505 | Стальной панельный радиатор «Kermi» (донное подключение),тип 22, высота 505, длина 505. Подключение слева | 19.02 | PTV220500501L2Z | ООО «АФГ РУС» тел.+7(495)646-27-19 | https://www.kermi.ru/sistemy-otoplenija/produkcija/radiatory/stalnye-panelnye-radiatory/therm-x2-plan/ | Вл_Внутренняя вертикальная консоль : Длина трубы 460 мм | Вл_Крепление настенное : Крепление комплектно | 1339 | 1.3146
Тип 22, 605х505 | Тип 22 | 605 | 102 | 505 | 50 | 1312 | 1072 | 845 | 22-605-505 | Стальной панельный радиатор «Kermi» (донное подключение),тип 22, высота 605, длина 505. Подключение слева | 20.63 | PTV220600501L2Z | ООО «АФГ РУС» тел.+7(495)646-27-19 | https://www.kermi.ru/sistemy-otoplenija/produkcija/radiatory/stalnye-panelnye-radiatory/therm-x2-plan/ | Вл_Внутренняя вертикальная консоль : Длина трубы 760 мм | Вл_Крепление настенное : Крепление комплектно | 1549 | 1.3189
Тип 22, 905х505 | Тип 22 | 905 | 102 | 505 | 50 | 1808 | 1478 | 1164 | 22-905-505 | Стальной панельный радиатор «Kermi» (донное подключение),тип 22, высота 905, длина 505. Подключение слева | 22.23 | PTV220900501L2Z | ООО «АФГ РУС» тел.+7(495)646-27-19 | https://www.kermi.ru/sistemy-otoplenija/produkcija/radiatory/stalnye-panelnye-radiatory/therm-x2-plan/ | Вл_Внутренняя вертикальная консоль : Длина трубы 760 мм | Вл_Крепление настенное : Крепление комплектно | 2164 | 1.333
Тип 22, 305х605 | Тип 22 | 305 | 102 | 605 | 50 | 888 | 729 | 577 | 22-305-605 | Стальной панельный радиатор «Kermi» (донное подключение),тип 22, высота 305, длина 605. Подключение слева | 23.93 | PTV220300601L2Z | ООО «АФГ РУС» тел.+7(495)646-27-19 | https://www.kermi.ru/sistemy-otoplenija/produkcija/radiatory/stalnye-panelnye-radiatory/therm-x2-plan/ | Вл_Внутренняя вертикальная консоль : Длина трубы 460 мм | Вл_Крепление настенное : Крепление комплектно | 902 | 1.3061
Тип 22, 405х605 | Тип 22 | 405 | 102 | 605 | 50 | 1124 | 921 | 728 | 22-405-605 | Стальной панельный радиатор «Kermi» (донное подключение),тип 22, высота 405, длина 605. Подключение слева | 27.23 | PTV220400601L2Z | ООО «АФГ РУС» тел.+7(495)646-27-19 | https://www.kermi.ru/sistemy-otoplenija/produkcija/radiatory/stalnye-panelnye-radiatory/therm-x2-plan/ | Вл_Внутренняя вертикальная консоль : Длина трубы 460 мм | Вл_Крепление настенное : Крепление комплектно | 1125 | 1.3104
Тип 22, 505х605 | Тип 22 | 505 | 102 | 605 | 50 | 1351 | 1106 | 873 | 22-505-605 | Стальной панельный радиатор «Kermi» (донное подключение),тип 22, высота 505, длина 605. Подключение слева | 30.54 | PTV220500601L2Z | ООО «АФГ РУС» тел.+7(495)646-27-19 | https://www.kermi.ru/sistemy-otoplenija/produkcija/radiatory/stalnye-panelnye-radiatory/therm-x2-plan/ | Вл_Внутренняя вертикальная консоль : Длина трубы 460 мм | Вл_Крепление настенное : Крепление комплектно | 1339 | 1.3146
Тип 22, 605х605 | Тип 22 | 605 | 102 | 605 | 50 | 1572 | 1285 | 1012 | 22-605-605 | Стальной панельный радиатор «Kermi» (донное подключение),тип 22, высота 605, длина 605. Подключение слева | 33.75 | PTV220600601L2Z | ООО «АФГ РУС» тел.+7(495)646-27-19 | https://www.kermi.ru/sistemy-otoplenija/produkcija/radiatory/stalnye-panelnye-radiatory/therm-x2-plan/ | Вл_Внутренняя вертикальная консоль : Длина трубы 760 мм | Вл_Крепление настенное : Крепление комплектно | 1549 | 1.3189
Тип 22, 905х605 | Тип 22 | 905 | 102 | 605 | 50 | 2166 | 1770 | 1394 | 22-905-605 | Стальной панельный радиатор «Kermi» (донное подключение),тип 22, высота 905, длина 605. Подключение слева | 38.57 | PTV220900601L2Z | ООО «АФГ РУС» тел.+7(495)646-27-19 | https://www.kermi.ru/sistemy-otoplenija/produkcija/radiatory/stalnye-panelnye-radiatory/therm-x2-plan/ | Вл_Внутренняя вертикальная консоль : Длина трубы 760 мм | Вл_Крепление настенное : Крепление комплектно | 2164 | 1.333
Тип 22, 305х705 | Тип 22 | 305 | 102 | 705 | 50 | 1035 | 849 | 673 | 22-305-705 | Стальной панельный радиатор «Kermi» (донное подключение),тип 22, высота 305, длина 705. Подключение слева | 43.48 | PTV220300701L2Z | ООО «АФГ РУС» тел.+7(495)646-27-19 | https://www.kermi.ru/sistemy-otoplenija/produkcija/radiatory/stalnye-panelnye-radiatory/therm-x2-plan/ | Вл_Внутренняя вертикальная консоль : Длина трубы 460 мм | Вл_Крепление настенное : Крепление комплектно | 902 | 1.3061
Тип 22, 405х705 | Тип 22 | 405 | 102 | 705 | 50 | 1309 | 1073 | 848 | 22-405-705 | Стальной панельный радиатор «Kermi» (донное подключение),тип 22, высота 405, длина 705. Подключение слева | 50 | PTV220400701L2Z | ООО «АФГ РУС» тел.+7(495)646-27-19 | https://www.kermi.ru/sistemy-otoplenija/produkcija/radiatory/stalnye-panelnye-radiatory/therm-x2-plan/ | Вл_Внутренняя вертикальная консоль : Длина трубы 460 мм | Вл_Крепление настенное : Крепление комплектно | 1125 | 1.3104
Тип 22, 505х705 | Тип 22 | 505 | 102 | 705 | 50 | 1575 | 1289 | 1017 | 22-505-705 | Стальной панельный радиатор «Kermi» (донное подключение),тип 22, высота 505, длина 705. Подключение слева | 10.03 | PTV220500701L2Z | ООО «АФГ РУС» тел.+7(495)646-27-19 | https://www.kermi.ru/sistemy-otoplenija/produkcija/radiatory/stalnye-panelnye-radiatory/therm-x2-plan/ | Вл_Внутренняя вертикальная консоль : Длина трубы 460 мм | Вл_Крепление настенное : Крепление комплектно | 1339 | 1.3146
Тип 22, 605х705 | Тип 22 | 605 | 102 | 705 | 50 | 1832 | 1497 | 1179 | 22-605-705 | Стальной панельный радиатор «Kermi» (донное подключение),тип 22, высота 605, длина 705. Подключение слева | 12.2 | PTV220600701L2Z | ООО «АФГ РУС» тел.+7(495)646-27-19 | https://www.kermi.ru/sistemy-otoplenija/produkcija/radiatory/stalnye-panelnye-radiatory/therm-x2-plan/ | Вл_Внутренняя вертикальная консоль : Длина трубы 760 мм | Вл_Крепление настенное : Крепление комплектно | 1549 | 1.3189
Тип 22, 905х705 | Тип 22 | 905 | 102 | 705 | 50 | 2524 | 2063 | 1625 | 22-905-705 | Стальной панельный радиатор «Kermi» (донное подключение),тип 22, высота 905, длина 705. Подключение слева | 14.37 | PTV220900701L2Z | ООО «АФГ РУС» тел.+7(495)646-27-19 | https://www.kermi.ru/sistemy-otoplenija/produkcija/radiatory/stalnye-panelnye-radiatory/therm-x2-plan/ | Вл_Внутренняя вертикальная консоль : Длина трубы 760 мм | Вл_Крепление настенное : Крепление комплектно | 2164 | 1.333
Тип 22, 305х805 | Тип 22 | 305 | 102 | 805 | 50 | 1182 | 970 | 768 | 22-305-805 | Стальной панельный радиатор «Kermi» (донное подключение),тип 22, высота 305, длина 805. Подключение слева | 16.55 | PTV220300801L2Z | ООО «АФГ РУС» тел.+7(495)646-27-19 | https://www.kermi.ru/sistemy-otoplenija/produkcija/radiatory/stalnye-panelnye-radiatory/therm-x2-plan/ | Вл_Внутренняя вертикальная консоль : Длина трубы 460 мм | Вл_Крепление настенное : Крепление комплектно | 902 | 1.3061
Тип 22, 405х805 | Тип 22 | 405 | 102 | 805 | 50 | 1495 | 1225 | 969 | 22-405-805 | Стальной панельный радиатор «Kermi» (донное подключение),тип 22, высота 405, длина 805. Подключение слева | 18.72 | PTV220400801L2Z | ООО «АФГ РУС» тел.+7(495)646-27-19 | https://www.kermi.ru/sistemy-otoplenija/produkcija/radiatory/stalnye-panelnye-radiatory/therm-x2-plan/ | Вл_Внутренняя вертикальная консоль : Длина трубы 460 мм | Вл_Крепление настенное : Крепление комплектно | 1125 | 1.3104
Тип 22, 505х805 | Тип 22 | 505 | 102 | 805 | 50 | 1798 | 1472 | 1161 | 22-505-805 | Стальной панельный радиатор «Kermi» (донное подключение),тип 22, высота 505, длина 805. Подключение слева | 20.89 | PTV220500801L2Z | ООО «АФГ РУС» тел.+7(495)646-27-19 | https://www.kermi.ru/sistemy-otoplenija/produkcija/radiatory/stalnye-panelnye-radiatory/therm-x2-plan/ | Вл_Внутренняя вертикальная консоль : Длина трубы 460 мм | Вл_Крепление настенное : Крепление комплектно | 1339 | 1.3146
Тип 22, 605х805 | Тип 22 | 605 | 102 | 805 | 50 | 2092 | 1710 | 1346 | 22-605-805 | Стальной панельный радиатор «Kermi» (донное подключение),тип 22, высота 605, длина 805. Подключение слева | 23.16 | PTV220600801L2Z | ООО «АФГ РУС» тел.+7(495)646-27-19 | https://www.kermi.ru/sistemy-otoplenija/produkcija/radiatory/stalnye-panelnye-radiatory/therm-x2-plan/ | Вл_Внутренняя вертикальная консоль : Длина трубы 760 мм | Вл_Крепление настенное : Крепление комплектно | 1549 | 1.3189
Тип 22, 905х805 | Тип 22 | 905 | 102 | 805 | 50 | 2882 | 2355 | 1855 | 22-905-805 | Стальной панельный радиатор «Kermi» (донное подключение),тип 22, высота 905, длина 805. Подключение слева | 25.33 | PTV220900801L2Z | ООО «АФГ РУС» тел.+7(495)646-27-19 | https://www.kermi.ru/sistemy-otoplenija/produkcija/radiatory/stalnye-panelnye-radiatory/therm-x2-plan/ | Вл_Внутренняя вертикальная консоль : Длина трубы 760 мм | Вл_Крепление настенное : Крепление комплектно | 2164 | 1.333
Тип 22, 305х905 | Тип 22 | 305 | 102 | 905 | 50 | 1328 | 1090 | 864 | 22-305-905 | Стальной панельный радиатор «Kermi» (донное подключение),тип 22, высота 305, длина 905. Подключение слева | 27.5 | PTV220300901L2Z | ООО «АФГ РУС» тел.+7(495)646-27-19 | https://www.kermi.ru/sistemy-otoplenija/produkcija/radiatory/stalnye-panelnye-radiatory/therm-x2-plan/ | Вл_Внутренняя вертикальная консоль : Длина трубы 460 мм | Вл_Крепление настенное : Крепление комплектно | 902 | 1.3061
Тип 22, 405х905 | Тип 22 | 405 | 102 | 905 | 50 | 1681 | 1378 | 1089 | 22-405-905 | Стальной панельный радиатор «Kermi» (донное подключение),тип 22, высота 405, длина 905. Подключение слева | 29.67 | PTV220400901L2Z | ООО «АФГ РУС» тел.+7(495)646-27-19 | https://www.kermi.ru/sistemy-otoplenija/produkcija/radiatory/stalnye-panelnye-radiatory/therm-x2-plan/ | Вл_Внутренняя вертикальная консоль : Длина трубы 460 мм | Вл_Крепление настенное : Крепление комплектно | 1125 | 1.3104
Тип 22, 505х905 | Тип 22 | 505 | 102 | 905 | 50 | 2022 | 1654 | 1305 | 22-505-905 | Стальной панельный радиатор «Kermi» (донное подключение),тип 22, высота 505, длина 905. Подключение слева | 31.94 | PTV220500901L2Z | ООО «АФГ РУС» тел.+7(495)646-27-19 | https://www.kermi.ru/sistemy-otoplenija/produkcija/radiatory/stalnye-panelnye-radiatory/therm-x2-plan/ | Вл_Внутренняя вертикальная консоль : Длина трубы 460 мм | Вл_Крепление настенное : Крепление комплектно | 1339 | 1.3146
Тип 22, 605х905 | Тип 22 | 605 | 102 | 905 | 50 | 2352 | 1922 | 1514 | 22-605-905 | Стальной панельный радиатор «Kermi» (донное подключение),тип 22, высота 605, длина 905. Подключение слева | 36.38 | PTV220600901L2Z | ООО «АФГ РУС» тел.+7(495)646-27-19 | https://www.kermi.ru/sistemy-otoplenija/produkcija/radiatory/stalnye-panelnye-radiatory/therm-x2-plan/ | Вл_Внутренняя вертикальная консоль : Длина трубы 760 мм | Вл_Крепление настенное : Крепление комплектно | 1549 | 1.3189
Тип 22, 905х905 | Тип 22 | 905 | 102 | 905 | 50 | 3240 | 2648 | 2085 | 22-905-905 | Стальной панельный радиатор «Kermi» (донное подключение),тип 22, высота 905, длина 905. Подключение слева | 40.81 | PTV220900901L2Z | ООО «АФГ РУС» тел.+7(495)646-27-19 | https://www.kermi.ru/sistemy-otoplenija/produkcija/radiatory/stalnye-panelnye-radiatory/therm-x2-plan/ | Вл_Внутренняя вертикальная консоль : Длина трубы 760 мм | Вл_Крепление настенное : Крепление комплектно | 2164 | 1.333
Тип 22, 305х1005 | Тип 22 | 305 | 102 | 1005 | 50 | 1475 | 1211 | 959 | 22-305-1005 | Стальной панельный радиатор «Kermi» (донное подключение),тип 22, высота 305, длина 1005. Подключение слева | 45.16 | PTV220301001L2Z | ООО «АФГ РУС» тел.+7(495)646-27-19 | https://www.kermi.ru/sistemy-otoplenija/produkcija/radiatory/stalnye-panelnye-radiatory/therm-x2-plan/ | Вл_Внутренняя вертикальная консоль : Длина трубы 460 мм | Вл_Крепление настенное : Крепление комплектно | 902 | 1.3061
Тип 22, 405х1005 | Тип 22 | 405 | 102 | 1005 | 50 | 1867 | 1530 | 1209 | 22-405-1005 | Стальной панельный радиатор «Kermi» (донное подключение),тип 22, высота 405, длина 1005. Подключение слева | 51.68 | PTV220401001L2Z | ООО «АФГ РУС» тел.+7(495)646-27-19 | https://www.kermi.ru/sistemy-otoplenija/produkcija/radiatory/stalnye-panelnye-radiatory/therm-x2-plan/ | Вл_Внутренняя вертикальная консоль : Длина трубы 460 мм | Вл_Крепление настенное : Крепление комплектно | 1125 | 1.3104
Тип 22, 505х1005 | Тип 22 | 505 | 102 | 1005 | 50 | 2245 | 1837 | 1450 | 22-505-1005 | Стальной панельный радиатор «Kermi» (донное подключение),тип 22, высота 505, длина 1005. Подключение слева | 58.29 | PTV220501001L2Z | ООО «АФГ РУС» тел.+7(495)646-27-19 | https://www.kermi.ru/sistemy-otoplenija/produkcija/radiatory/stalnye-panelnye-radiatory/therm-x2-plan/ | Вл_Внутренняя вертикальная консоль : Длина трубы 460 мм | Вл_Крепление настенное : Крепление комплектно | 1339 | 1.3146
Тип 22, 605х1005 | Тип 22 | 605 | 102 | 1005 | 50 | 2612 | 2134 | 1681 | 22-605-1005 | Стальной панельный радиатор «Kermi» (донное подключение),тип 22, высота 605, длина 1005. Подключение слева | 67.07 | PTV220601001L2Z | ООО «АФГ РУС» тел.+7(495)646-27-19 | https://www.kermi.ru/sistemy-otoplenija/produkcija/radiatory/stalnye-panelnye-radiatory/therm-x2-plan/ | Вл_Внутренняя вертикальная консоль : Длина трубы 760 мм | Вл_Крепление настенное : Крепление комплектно | 1549 | 1.3189
Тип 22, 905х1005 | Тип 22 | 905 | 102 | 1005 | 50 | 3599 | 2941 | 2316 | 22-905-1005 | Стальной панельный радиатор «Kermi» (донное подключение),тип 22, высота 905, длина 1005. Подключение слева | 12.37 | PTV220901001L2Z | ООО «АФГ РУС» тел.+7(495)646-27-19 | https://www.kermi.ru/sistemy-otoplenija/produkcija/radiatory/stalnye-panelnye-radiatory/therm-x2-plan/ | Вл_Внутренняя вертикальная консоль : Длина трубы 760 мм | Вл_Крепление настенное : Крепление комплектно | 2164 | 1.333
Тип 22, 305х1105 | Тип 22 | 305 | 102 | 1105 | 50 | 1622 | 1331 | 1054 | 22-305-1105 | Стальной панельный радиатор «Kermi» (донное подключение),тип 22, высота 305, длина 1105. Подключение слева | 15.11 | PTV220301101L2Z | ООО «АФГ РУС» тел.+7(495)646-27-19 | https://www.kermi.ru/sistemy-otoplenija/produkcija/radiatory/stalnye-panelnye-radiatory/therm-x2-plan/ | Вл_Внутренняя вертикальная консоль : Длина трубы 460 мм | Вл_Крепление настенное : Крепление комплектно | 902 | 1.3061
Тип 22, 405х1105 | Тип 22 | 405 | 102 | 1105 | 50 | 2052 | 1682 | 1330 | 22-405-1105 | Стальной панельный радиатор «Kermi» (донное подключение),тип 22, высота 405, длина 1105. Подключение слева | 17.85 | PTV220401101L2Z | ООО «АФГ РУС» тел.+7(495)646-27-19 | https://www.kermi.ru/sistemy-otoplenija/produkcija/radiatory/stalnye-panelnye-radiatory/therm-x2-plan/ | Вл_Внутренняя вертикальная консоль : Длина трубы 460 мм | Вл_Крепление настенное : Крепление комплектно | 1125 | 1.3104
Тип 22, 505х1105 | Тип 22 | 505 | 102 | 1105 | 50 | 2468 | 2020 | 1594 | 22-505-1105 | Стальной панельный радиатор «Kermi» (донное подключение),тип 22, высота 505, длина 1105. Подключение слева | 20.59 | PTV220501101L2Z | ООО «АФГ РУС» тел.+7(495)646-27-19 | https://www.kermi.ru/sistemy-otoplenija/produkcija/radiatory/stalnye-panelnye-radiatory/therm-x2-plan/ | Вл_Внутренняя вертикальная консоль : Длина трубы 460 мм | Вл_Крепление настенное : Крепление комплектно | 1339 | 1.3146
Тип 22, 605х1105 | Тип 22 | 605 | 102 | 1105 | 50 | 2872 | 2347 | 1848 | 22-605-1105 | Стальной панельный радиатор «Kermi» (донное подключение),тип 22, высота 605, длина 1105. Подключение слева | 23.33 | PTV220601101L2Z | ООО «АФГ РУС» тел.+7(495)646-27-19 | https://www.kermi.ru/sistemy-otoplenija/produkcija/radiatory/stalnye-panelnye-radiatory/therm-x2-plan/ | Вл_Внутренняя вертикальная консоль : Длина трубы 760 мм | Вл_Крепление настенное : Крепление комплектно | 1549 | 1.3189
Тип 22, 905х1105 | Тип 22 | 905 | 102 | 1105 | 50 | 3957 | 3233 | 2546 | 22-905-1105 | Стальной панельный радиатор «Kermi» (донное подключение),тип 22, высота 905, длина 1105. Подключение слева | 26.07 | PTV220901101L2Z | ООО «АФГ РУС» тел.+7(495)646-27-19 | https://www.kermi.ru/sistemy-otoplenija/produkcija/radiatory/stalnye-panelnye-radiatory/therm-x2-plan/ | Вл_Внутренняя вертикальная консоль : Длина трубы 760 мм | Вл_Крепление настенное : Крепление комплектно | 2164 | 1.333
Тип 22, 305х1205 | Тип 22 | 305 | 102 | 1205 | 50 | 1769 | 1452 | 1150 | 22-305-1205 | Стальной панельный радиатор «Kermi» (донное подключение),тип 22, высота 305, длина 1205. Подключение слева | 28.9 | PTV220301201L2Z | ООО «АФГ РУС» тел.+7(495)646-27-19 | https://www.kermi.ru/sistemy-otoplenija/produkcija/radiatory/stalnye-panelnye-radiatory/therm-x2-plan/ | Вл_Внутренняя вертикальная консоль : Длина трубы 460 мм | Вл_Крепление настенное : Крепление комплектно | 902 | 1.3061
Тип 22, 405х1205 | Тип 22 | 405 | 102 | 1205 | 50 | 2238 | 1834 | 1450 | 22-405-1205 | Стальной панельный радиатор «Kermi» (донное подключение),тип 22, высота 405, длина 1205. Подключение слева | 31.64 | PTV220401201L2Z | ООО «АФГ РУС» тел.+7(495)646-27-19 | https://www.kermi.ru/sistemy-otoplenija/produkcija/radiatory/stalnye-panelnye-radiatory/therm-x2-plan/ | Вл_Внутренняя вертикальная консоль : Длина трубы 460 мм | Вл_Крепление настенное : Крепление комплектно | 1125 | 1.3104
Тип 22, 505х1205 | Тип 22 | 505 | 102 | 1205 | 50 | 2692 | 2203 | 1738 | 22-505-1205 | Стальной панельный радиатор «Kermi» (донное подключение),тип 22, высота 505, длина 1205. Подключение слева | 34.38 | PTV220501201L2Z | ООО «АФГ РУС» тел.+7(495)646-27-19 | https://www.kermi.ru/sistemy-otoplenija/produkcija/radiatory/stalnye-panelnye-radiatory/therm-x2-plan/ | Вл_Внутренняя вертикальная консоль : Длина трубы 460 мм | Вл_Крепление настенное : Крепление комплектно | 1339 | 1.3146
Тип 22, 605х1205 | Тип 22 | 605 | 102 | 1205 | 50 | 3132 | 2559 | 2015 | 22-605-1205 | Стальной панельный радиатор «Kermi» (донное подключение),тип 22, высота 605, длина 1205. Подключение слева | 37.12 | PTV220601201L2Z | ООО «АФГ РУС» тел.+7(495)646-27-19 | https://www.kermi.ru/sistemy-otoplenija/produkcija/radiatory/stalnye-panelnye-radiatory/therm-x2-plan/ | Вл_Внутренняя вертикальная консоль : Длина трубы 760 мм | Вл_Крепление настенное : Крепление комплектно | 1549 | 1.3189
Тип 22, 905х1205 | Тип 22 | 905 | 102 | 1205 | 50 | 4315 | 3526 | 2777 | 22-905-1205 | Стальной панельный радиатор «Kermi» (донное подключение),тип 22, высота 905, длина 1205. Подключение слева | 39.95 | PTV220901201L2Z | ООО «АФГ РУС» тел.+7(495)646-27-19 | https://www.kermi.ru/sistemy-otoplenija/produkcija/radiatory/stalnye-panelnye-radiatory/therm-x2-plan/ | Вл_Внутренняя вертикальная консоль : Длина трубы 760 мм | Вл_Крепление настенное : Крепление комплектно | 2164 | 1.333
Тип 22, 305х1305 | Тип 22 | 305 | 102 | 1305 | 50 | 1915 | 1572 | 1245 | 22-305-1305 | Стальной панельный радиатор «Kermi» (донное подключение),тип 22, высота 305, длина 1305. Подключение слева | 45.52 | PTV220301301L2Z | ООО «АФГ РУС» тел.+7(495)646-27-19 | https://www.kermi.ru/sistemy-otoplenija/produkcija/radiatory/stalnye-panelnye-radiatory/therm-x2-plan/ | Вл_Внутренняя вертикальная консоль : Длина трубы 460 мм | Вл_Крепление настенное : Крепление комплектно | 902 | 1.3061
Тип 22, 405х1305 | Тип 22 | 405 | 102 | 1305 | 50 | 2424 | 1987 | 1570 | 22-405-1305 | Стальной панельный радиатор «Kermi» (донное подключение),тип 22, высота 405, длина 1305. Подключение слева | 51.09 | PTV220401301L2Z | ООО «АФГ РУС» тел.+7(495)646-27-19 | https://www.kermi.ru/sistemy-otoplenija/produkcija/radiatory/stalnye-panelnye-radiatory/therm-x2-plan/ | Вл_Внутренняя вертикальная консоль : Длина трубы 460 мм | Вл_Крепление настенное : Крепление комплектно | 1125 | 1.3104
Тип 22, 505х1305 | Тип 22 | 505 | 102 | 1305 | 50 | 2915 | 2386 | 1882 | 22-505-1305 | Стальной панельный радиатор «Kermi» (донное подключение),тип 22, высота 505, длина 1305. Подключение слева | 56.57 | PTV220501301L2Z | ООО «АФГ РУС» тел.+7(495)646-27-19 | https://www.kermi.ru/sistemy-otoplenija/produkcija/radiatory/stalnye-panelnye-radiatory/therm-x2-plan/ | Вл_Внутренняя вертикальная консоль : Длина трубы 460 мм | Вл_Крепление настенное : Крепление комплектно | 1339 | 1.3146
Тип 22, 605х1305 | Тип 22 | 605 | 102 | 1305 | 50 | 3391 | 2771 | 2183 | 22-605-1305 | Стальной панельный радиатор «Kermi» (донное подключение),тип 22, высота 605, длина 1305. Подключение слева | 64.79 | PTV220601301L2Z | ООО «АФГ РУС» тел.+7(495)646-27-19 | https://www.kermi.ru/sistemy-otoplenija/produkcija/radiatory/stalnye-panelnye-radiatory/therm-x2-plan/ | Вл_Внутренняя вертикальная консоль : Длина трубы 760 мм | Вл_Крепление настенное : Крепление комплектно | 1549 | 1.3189
Тип 22, 905х1305 | Тип 22 | 905 | 102 | 1305 | 50 | 4673 | 3818 | 3007 | 22-905-1305 | Стальной панельный радиатор «Kermi» (донное подключение),тип 22, высота 905, длина 1305. Подключение слева | 73.1 | PTV220901301L2Z | ООО «АФГ РУС» тел.+7(495)646-27-19 | https://www.kermi.ru/sistemy-otoplenija/produkcija/radiatory/stalnye-panelnye-radiatory/therm-x2-plan/ | Вл_Внутренняя вертикальная консоль : Длина трубы 760 мм | Вл_Крепление настенное : Крепление комплектно | 2164 | 1.333
Тип 22, 305х1405 | Тип 22 | 305 | 102 | 1405 | 50 | 2062 | 1693 | 1341 | 22-305-1405 | Стальной панельный радиатор «Kermi» (донное подключение),тип 22, высота 305, длина 1405. Подключение слева | 84.14 | PTV220301401L2Z | ООО «АФГ РУС» тел.+7(495)646-27-19 | https://www.kermi.ru/sistemy-otoplenija/produkcija/radiatory/stalnye-panelnye-radiatory/therm-x2-plan/ | Вл_Внутренняя вертикальная консоль : Длина трубы 460 мм | Вл_Крепление настенное : Крепление комплектно | 902 | 1.3061
Тип 22, 405х1405 | Тип 22 | 405 | 102 | 1405 | 50 | 2609 | 2139 | 1691 | 22-405-1405 | Стальной панельный радиатор «Kermi» (донное подключение),тип 22, высота 405, длина 1405. Подключение слева | 14.72 | PTV220401401L2Z | ООО «АФГ РУС» тел.+7(495)646-27-19 | https://www.kermi.ru/sistemy-otoplenija/produkcija/radiatory/stalnye-panelnye-radiatory/therm-x2-plan/ | Вл_Внутренняя вертикальная консоль : Длина трубы 460 мм | Вл_Крепление настенное : Крепление комплектно | 1125 | 1.3104
Тип 22, 505х1405 | Тип 22 | 505 | 102 | 1405 | 50 | 3138 | 2569 | 2027 | 22-505-1405 | Стальной панельный радиатор «Kermi» (донное подключение),тип 22, высота 505, длина 1405. Подключение слева | 18.02 | PTV220501401L2Z | ООО «АФГ РУС» тел.+7(495)646-27-19 | https://www.kermi.ru/sistemy-otoplenija/produkcija/radiatory/stalnye-panelnye-radiatory/therm-x2-plan/ | Вл_Внутренняя вертикальная консоль : Длина трубы 460 мм | Вл_Крепление настенное : Крепление комплектно | 1339 | 1.3146
Тип 22, 605х1405 | Тип 22 | 605 | 102 | 1405 | 50 | 3651 | 2984 | 2350 | 22-605-1405 | Стальной панельный радиатор «Kermi» (донное подключение),тип 22, высота 605, длина 1405. Подключение слева | 21.33 | PTV220601401L2Z | ООО «АФГ РУС» тел.+7(495)646-27-19 | https://www.kermi.ru/sistemy-otoplenija/produkcija/radiatory/stalnye-panelnye-radiatory/therm-x2-plan/ | Вл_Внутренняя вертикальная консоль : Длина трубы 760 мм | Вл_Крепление настенное : Крепление комплектно | 1549 | 1.3189
Тип 22, 905х1405 | Тип 22 | 905 | 102 | 1405 | 50 | 5031 | 4111 | 3237 | 22-905-1405 | Стальной панельный радиатор «Kermi» (донное подключение),тип 22, высота 905, длина 1405. Подключение слева | 24.64 | PTV220901401L2Z | ООО «АФГ РУС» тел.+7(495)646-27-19 | https://www.kermi.ru/sistemy-otoplenija/produkcija/radiatory/stalnye-panelnye-radiatory/therm-x2-plan/ | Вл_Внутренняя вертикальная консоль : Длина трубы 760 мм | Вл_Крепление настенное : Крепление комплектно | 2164 | 1.333
Тип 22, 305х1605 | Тип 22 | 305 | 102 | 1605 | 50 | 2356 | 1934 | 1531 | 22-305-1605 | Стальной панельный радиатор «Kermi» (донное подключение),тип 22, высота 305, длина 1605. Подключение слева | 27.94 | PTV220301601L2Z | ООО «АФГ РУС» тел.+7(495)646-27-19 | https://www.kermi.ru/sistemy-otoplenija/produkcija/radiatory/stalnye-panelnye-radiatory/therm-x2-plan/ | Вл_Внутренняя вертикальная консоль : Длина трубы 460 мм | Вл_Крепление настенное : Крепление комплектно | 902 | 1.3061
Тип 22, 405х1605 | Тип 22 | 405 | 102 | 1605 | 50 | 2981 | 2443 | 1931 | 22-405-1605 | Стальной панельный радиатор «Kermi» (донное подключение),тип 22, высота 405, длина 1605. Подключение слева | 31.25 | PTV220401601L2Z | ООО «АФГ РУС» тел.+7(495)646-27-19 | https://www.kermi.ru/sistemy-otoplenija/produkcija/radiatory/stalnye-panelnye-radiatory/therm-x2-plan/ | Вл_Внутренняя вертикальная консоль : Длина трубы 460 мм | Вл_Крепление настенное : Крепление комплектно | 1125 | 1.3104
Тип 22, 505х1605 | Тип 22 | 505 | 102 | 1605 | 50 | 3585 | 2934 | 2315 | 22-505-1605 | Стальной панельный радиатор «Kermi» (донное подключение),тип 22, высота 505, длина 1605. Подключение слева | 34.65 | PTV220501601L2Z | ООО «АФГ РУС» тел.+7(495)646-27-19 | https://www.kermi.ru/sistemy-otoplenija/produkcija/radiatory/stalnye-panelnye-radiatory/therm-x2-plan/ | Вл_Внутренняя вертикальная консоль : Длина трубы 460 мм | Вл_Крепление настенное : Крепление комплектно | 1339 | 1.3146
Тип 22, 605х1605 | Тип 22 | 605 | 102 | 1605 | 50 | 4171 | 3408 | 2684 | 22-605-1605 | Стальной панельный радиатор «Kermi» (донное подключение),тип 22, высота 605, длина 1605. Подключение слева | 37.95 | PTV220601601L2Z | ООО «АФГ РУС» тел.+7(495)646-27-19 | https://www.kermi.ru/sistemy-otoplenija/produkcija/radiatory/stalnye-panelnye-radiatory/therm-x2-plan/ | Вл_Внутренняя вертикальная консоль : Длина трубы 760 мм | Вл_Крепление настенное : Крепление комплектно | 1549 | 1.3189
Тип 22, 905х1605 | Тип 22 | 905 | 102 | 1605 | 50 | 5747 | 4696 | 3698 | 22-905-1605 | Стальной панельный радиатор «Kermi» (донное подключение),тип 22, высота 905, длина 1605. Подключение слева | 41.26 | PTV220901601L2Z | ООО «АФГ РУС» тел.+7(495)646-27-19 | https://www.kermi.ru/sistemy-otoplenija/produkcija/radiatory/stalnye-panelnye-radiatory/therm-x2-plan/ | Вл_Внутренняя вертикальная консоль : Длина трубы 760 мм | Вл_Крепление настенное : Крепление комплектно | 2164 | 1.333
Тип 22, 305х1805 | Тип 22 | 305 | 102 | 1805 | 50 | 2649 | 2175 | 1722 | 22-305-1805 | Стальной панельный радиатор «Kermi» (донное подключение),тип 22, высота 305, длина 1805. Подключение слева | 44.56 | PTV220301801L2Z | ООО «АФГ РУС» тел.+7(495)646-27-19 | https://www.kermi.ru/sistemy-otoplenija/produkcija/radiatory/stalnye-panelnye-radiatory/therm-x2-plan/ | Вл_Внутренняя вертикальная консоль : Длина трубы 460 мм | Вл_Крепление настенное : Крепление комплектно | 902 | 1.3061
Тип 22, 405х1805 | Тип 22 | 405 | 102 | 1805 | 50 | 3352 | 2748 | 2172 | 22-405-1805 | Стальной панельный радиатор «Kermi» (донное подключение),тип 22, высота 405, длина 1805. Подключение слева | 47.96 | PTV220401801L2Z | ООО «АФГ РУС» тел.+7(495)646-27-19 | https://www.kermi.ru/sistemy-otoplenija/produkcija/radiatory/stalnye-panelnye-radiatory/therm-x2-plan/ | Вл_Внутренняя вертикальная консоль : Длина трубы 460 мм | Вл_Крепление настенное : Крепление комплектно | 1125 | 1.3104
Тип 22, 505х1805 | Тип 22 | 505 | 102 | 1805 | 50 | 4032 | 3300 | 2603 | 22-505-1805 | Стальной панельный радиатор «Kermi» (донное подключение),тип 22, высота 505, длина 1805. Подключение слева | 54.66 | PTV220501801L2Z | ООО «АФГ РУС» тел.+7(495)646-27-19 | https://www.kermi.ru/sistemy-otoplenija/produkcija/radiatory/stalnye-panelnye-radiatory/therm-x2-plan/ | Вл_Внутренняя вертикальная консоль : Длина трубы 460 мм | Вл_Крепление настенное : Крепление комплектно | 1339 | 1.3146
Тип 22, 605х1805 | Тип 22 | 605 | 102 | 1805 | 50 | 4691 | 3833 | 3019 | 22-605-1805 | Стальной панельный радиатор «Kermi» (донное подключение),тип 22, высота 605, длина 1805. Подключение слева | 61.37 | PTV220601801L2Z | ООО «АФГ РУС» тел.+7(495)646-27-19 | https://www.kermi.ru/sistemy-otoplenija/produkcija/radiatory/stalnye-panelnye-radiatory/therm-x2-plan/ | Вл_Внутренняя вертикальная консоль : Длина трубы 760 мм | Вл_Крепление настенное : Крепление комплектно | 1549 | 1.3189
Тип 22, 905х1805 | Тип 22 | 905 | 102 | 1805 | 50 | 6463 | 5281 | 4159 | 22-905-1805 | Стальной панельный радиатор «Kermi» (донное подключение),тип 22, высота 905, длина 1805. Подключение слева | 67.98 | PTV220901801L2Z | ООО «АФГ РУС» тел.+7(495)646-27-19 | https://www.kermi.ru/sistemy-otoplenija/produkcija/radiatory/stalnye-panelnye-radiatory/therm-x2-plan/ | Вл_Внутренняя вертикальная консоль : Длина трубы 760 мм | Вл_Крепление настенное : Крепление комплектно | 2164 | 1.333
Тип 22, 305х2005 | Тип 22 | 305 | 102 | 2005 | 50 | 2943 | 2416 | 1913 | 22-305-2005 | Стальной панельный радиатор «Kermi» (донное подключение),тип 22, высота 305, длина 2005. Подключение слева | 77.89 | PTV220302001L2Z | ООО «АФГ РУС» тел.+7(495)646-27-19 | https://www.kermi.ru/sistemy-otoplenija/produkcija/radiatory/stalnye-panelnye-radiatory/therm-x2-plan/ | Вл_Внутренняя вертикальная консоль : Длина трубы 460 мм | Вл_Крепление настенное : Крепление комплектно | 902 | 1.3061
Тип 22, 405х2005 | Тип 22 | 405 | 102 | 2005 | 50 | 3724 | 3052 | 2413 | 22-405-2005 | Стальной панельный радиатор «Kermi» (донное подключение),тип 22, высота 405, длина 2005. Подключение слева | 87.9 | PTV220402001L2Z | ООО «АФГ РУС» тел.+7(495)646-27-19 | https://www.kermi.ru/sistemy-otoplenija/produkcija/radiatory/stalnye-panelnye-radiatory/therm-x2-plan/ | Вл_Внутренняя вертикальная консоль : Длина трубы 460 мм | Вл_Крепление настенное : Крепление комплектно | 1125 | 1.3104
Тип 22, 505х2005 | Тип 22 | 505 | 102 | 2005 | 50 | 4479 | 3665 | 2892 | 22-505-2005 | Стальной панельный радиатор «Kermi» (донное подключение),тип 22, высота 505, длина 2005. Подключение слева | 101.22 | PTV220502001L2Z | ООО «АФГ РУС» тел.+7(495)646-27-19 | https://www.kermi.ru/sistemy-otoplenija/produkcija/radiatory/stalnye-panelnye-radiatory/therm-x2-plan/ | Вл_Внутренняя вертикальная консоль : Длина трубы 460 мм | Вл_Крепление настенное : Крепление комплектно | 1339 | 1.3146
Тип 22, 605х2005 | Тип 22 | 605 | 102 | 2005 | 50 | 5211 | 4258 | 3353 | 22-605-2005 | Стальной панельный радиатор «Kermi» (донное подключение),тип 22, высота 605, длина 2005. Подключение слева | 21.75 | PTV220602001L2Z | ООО «АФГ РУС» тел.+7(495)646-27-19 | https://www.kermi.ru/sistemy-otoplenija/produkcija/radiatory/stalnye-panelnye-radiatory/therm-x2-plan/ | Вл_Внутренняя вертикальная консоль : Длина трубы 760 мм | Вл_Крепление настенное : Крепление комплектно | 1549 | 1.3189
Тип 22, 905х2005 | Тип 22 | 905 | 102 | 2005 | 50 | 7179 | 5866 | 4620 | 22-905-2005 | Стальной панельный радиатор «Kermi» (донное подключение),тип 22, высота 905, длина 2005. Подключение слева | 26.76 | PTV220902001L2Z | ООО «АФГ РУС» тел.+7(495)646-27-19 | https://www.kermi.ru/sistemy-otoplenija/produkcija/radiatory/stalnye-panelnye-radiatory/therm-x2-plan/ | Вл_Внутренняя вертикальная консоль : Длина трубы 760 мм | Вл_Крепление настенное : Крепление комплектно | 2164 | 1.333
Тип 22, 305х2305 | Тип 22 | 305 | 102 | 2305 | 50 | 3383 | 2777 | 2199 | 22-305-2305 | Стальной панельный радиатор «Kermi» (донное подключение),тип 22, высота 305, длина 2305. Подключение слева | 31.76 | PTV220302301L2Z | ООО «АФГ РУС» тел.+7(495)646-27-19 | https://www.kermi.ru/sistemy-otoplenija/produkcija/radiatory/stalnye-panelnye-radiatory/therm-x2-plan/ | Вл_Внутренняя вертикальная консоль : Длина трубы 460 мм | Вл_Крепление настенное : Крепление комплектно | 902 | 1.3061
Тип 22, 405х2305 | Тип 22 | 405 | 102 | 2305 | 50 | 4281 | 3509 | 2774 | 22-405-2305 | Стальной панельный радиатор «Kermi» (донное подключение),тип 22, высота 405, длина 2305. Подключение слева | 36.77 | PTV220402301L2Z | ООО «АФГ РУС» тел.+7(495)646-27-19 | https://www.kermi.ru/sistemy-otoplenija/produkcija/radiatory/stalnye-panelnye-radiatory/therm-x2-plan/ | Вл_Внутренняя вертикальная консоль : Длина трубы 460 мм | Вл_Крепление настенное : Крепление комплектно | 1125 | 1.3104
Тип 22, 505х2305 | Тип 22 | 505 | 102 | 2305 | 50 | 5149 | 4214 | 3325 | 22-505-2305 | Стальной панельный радиатор «Kermi» (донное подключение),тип 22, высота 505, длина 2305. Подключение слева | 41.77 | PTV220502301L2Z | ООО «АФГ РУС» тел.+7(495)646-27-19 | https://www.kermi.ru/sistemy-otoplenija/produkcija/radiatory/stalnye-panelnye-radiatory/therm-x2-plan/ | Вл_Внутренняя вертикальная консоль : Длина трубы 460 мм | Вл_Крепление настенное : Крепление комплектно | 1339 | 1.3146
Тип 22, 605х2305 | Тип 22 | 605 | 102 | 2305 | 50 | 5990 | 4895 | 3855 | 22-605-2305 | Стальной панельный радиатор «Kermi» (донное подключение),тип 22, высота 605, длина 2305. Подключение слева | 46.78 | PTV220602301L2Z | ООО «АФГ РУС» тел.+7(495)646-27-19 | https://www.kermi.ru/sistemy-otoplenija/produkcija/radiatory/stalnye-panelnye-radiatory/therm-x2-plan/ | Вл_Внутренняя вертикальная консоль : Длина трубы 760 мм | Вл_Крепление настенное : Крепление комплектно | 1549 | 1.3189
Тип 22, 905х2305 | Тип 22 | 905 | 102 | 2305 | 50 | 8253 | 6744 | 5311 | 22-905-2305 | Стальной панельный радиатор «Kermi» (донное подключение),тип 22, высота 905, длина 2305. Подключение слева | 51.88 | PTV220902301L2Z | ООО «АФГ РУС» тел.+7(495)646-27-19 | https://www.kermi.ru/sistemy-otoplenija/produkcija/radiatory/stalnye-panelnye-radiatory/therm-x2-plan/ | Вл_Внутренняя вертикальная консоль : Длина трубы 760 мм | Вл_Крепление настенное : Крепление комплектно | 2164 | 1.333
Тип 22, 305х2605 | Тип 22 | 305 | 102 | 2605 | 50 | 3824 | 3139 | 2486 | 22-305-2605 | Стальной панельный радиатор «Kermi» (донное подключение),тип 22, высота 305, длина 2605. Подключение слева | 56.88 | PTV220302601L2Z | ООО «АФГ РУС» тел.+7(495)646-27-19 | https://www.kermi.ru/sistemy-otoplenija/produkcija/radiatory/stalnye-panelnye-radiatory/therm-x2-plan/ | Вл_Внутренняя вертикальная консоль : Длина трубы 460 мм | Вл_Крепление настенное : Крепление комплектно | 902 | 1.3061
Тип 22, 405х2605 | Тип 22 | 405 | 102 | 2605 | 50 | 4838 | 3966 | 3135 | 22-405-2605 | Стальной панельный радиатор «Kermi» (донное подключение),тип 22, высота 405, длина 2605. Подключение слева | 61.89 | PTV220402601L2Z | ООО «АФГ РУС» тел.+7(495)646-27-19 | https://www.kermi.ru/sistemy-otoplenija/produkcija/radiatory/stalnye-panelnye-radiatory/therm-x2-plan/ | Вл_Внутренняя вертикальная консоль : Длина трубы 460 мм | Вл_Крепление настенное : Крепление комплектно | 1125 | 1.3104
Тип 22, 505х2605 | Тип 22 | 505 | 102 | 2605 | 50 | 5819 | 4762 | 3757 | 22-505-2605 | Стальной панельный радиатор «Kermi» (донное подключение),тип 22, высота 505, длина 2605. Подключение слева | 66.89 | PTV220502601L2Z | ООО «АФГ РУС» тел.+7(495)646-27-19 | https://www.kermi.ru/sistemy-otoplenija/produkcija/radiatory/stalnye-panelnye-radiatory/therm-x2-plan/ | Вл_Внутренняя вертикальная консоль : Длина трубы 460 мм | Вл_Крепление настенное : Крепление комплектно | 1339 | 1.3146
Тип 22, 605х2605 | Тип 22 | 605 | 102 | 2605 | 50 | 6770 | 5532 | 4357 | 22-605-2605 | Стальной панельный радиатор «Kermi» (донное подключение),тип 22, высота 605, длина 2605. Подключение слева | 71.99 | PTV220602601L2Z | ООО «АФГ РУС» тел.+7(495)646-27-19 | https://www.kermi.ru/sistemy-otoplenija/produkcija/radiatory/stalnye-panelnye-radiatory/therm-x2-plan/ | Вл_Внутренняя вертикальная консоль : Длина трубы 760 мм | Вл_Крепление настенное : Крепление комплектно | 1549 | 1.3189
Тип 22, 905х2605 | Тип 22 | 905 | 102 | 2605 | 50 | 9328 | 7622 | 6003 | 22-905-2605 | Стальной панельный радиатор «Kermi» (донное подключение),тип 22, высота 905, длина 2605. Подключение слева | 82.09 | PTV220902601L2Z | ООО «АФГ РУС» тел.+7(495)646-27-19 | https://www.kermi.ru/sistemy-otoplenija/produkcija/radiatory/stalnye-panelnye-radiatory/therm-x2-plan/ | Вл_Внутренняя вертикальная консоль : Длина трубы 760 мм | Вл_Крепление настенное : Крепление комплектно | 2164 | 1.333
Тип 22, 305х3005 | Тип 22 | 305 | 102 | 3005 | 50 | 4411 | 3621 | 2867 | 22-305-3005 | Стальной панельный радиатор «Kermi» (донное подключение),тип 22, высота 305, длина 3005. Подключение слева | 92.19 | PTV220303001L2Z | ООО «АФГ РУС» тел.+7(495)646-27-19 | https://www.kermi.ru/sistemy-otoplenija/produkcija/radiatory/stalnye-panelnye-radiatory/therm-x2-plan/ | Вл_Внутренняя вертикальная консоль : Длина трубы 460 мм | Вл_Крепление настенное : Крепление комплектно | 902 | 1.3061
Тип 22, 405х3005 | Тип 22 | 405 | 102 | 3005 | 50 | 5581 | 4575 | 3616 | 22-405-3005 | Стальной панельный радиатор «Kermi» (донное подключение),тип 22, высота 405, длина 3005. Подключение слева | 102.2 | PTV220403001L2Z | ООО «АФГ РУС» тел.+7(495)646-27-19 | https://www.kermi.ru/sistemy-otoplenija/produkcija/radiatory/stalnye-panelnye-radiatory/therm-x2-plan/ | Вл_Внутренняя вертикальная консоль : Длина трубы 460 мм | Вл_Крепление настенное : Крепление комплектно | 1125 | 1.3104
Тип 22, 505х3005 | Тип 22 | 505 | 102 | 3005 | 50 | 6713 | 5494 | 4334 | 22-505-3005 | Стальной панельный радиатор «Kermi» (донное подключение),тип 22, высота 505, длина 3005. Подключение слева | 117.22 | PTV220503001L2Z | ООО «АФГ РУС» тел.+7(495)646-27-19 | https://www.kermi.ru/sistemy-otoplenija/produkcija/radiatory/stalnye-panelnye-radiatory/therm-x2-plan/ | Вл_Внутренняя вертикальная консоль : Длина трубы 460 мм | Вл_Крепление настенное : Крепление комплектно | 1339 | 1.3146
Тип 22, 605х3005 | Тип 22 | 605 | 102 | 3005 | 50 | 7810 | 6382 | 5026 | 22-605-3005 | Стальной панельный радиатор «Kermi» (донное подключение),тип 22, высота 605, длина 3005. Подключение слева | 132.33 | PTV220603001L2Z | ООО «АФГ РУС» тел.+7(495)646-27-19 | https://www.kermi.ru/sistemy-otoplenija/produkcija/radiatory/stalnye-panelnye-radiatory/therm-x2-plan/ | Вл_Внутренняя вертикальная консоль : Длина трубы 760 мм | Вл_Крепление настенное : Крепление комплектно | 1549 | 1.3189
Тип 22, 905х3005 | Тип 22 | 905 | 102 | 3005 | 50 | 10760 | 8792 | 6924 | 22-905-3005 | Стальной панельный радиатор «Kermi» (донное подключение),тип 22, высота 905, длина 3005. Подключение слева | 152.44 | PTV220903001L2Z | ООО «АФГ РУС» тел.+7(495)646-27-19 | https://www.kermi.ru/sistemy-otoplenija/produkcija/radiatory/stalnye-panelnye-radiatory/therm-x2-plan/ | Вл_Внутренняя вертикальная консоль : Длина трубы 760 мм | Вл_Крепление настенное : Крепление комплектно | 2164 | 1.333
Тип 33, 205х605 | Тип 33 | 205 | 157 | 605 | 50 | 977 | 803 | 637 | 33-205-605 | Стальной панельный радиатор «Kermi» (донное подключение),тип 33, высота 205, длина 605. Подключение слева | 10.87 | PTV330200601LXK | ООО «АФГ РУС» тел.+7(495)646-27-19 | https://www.kermi.ru/sistemy-otoplenija/produkcija/radiatory/stalnye-panelnye-radiatory/therm-x2-plan/ | Вл_Внутренняя вертикальная консоль : Длина трубы 310 мм (тип 33) | Вл_Крепление настенное : P_Тип 33_H=200 мм | 971 | 1.2699
Тип 33, 205х705 | Тип 33 | 205 | 157 | 705 | 50 | 1139 | 936 | 743 | 33-205-705 | Стальной панельный радиатор «Kermi» (донное подключение),тип 33, высота 205, длина 705. Подключение слева | 12.51 | PTV330200701LXK | ООО «АФГ РУС» тел.+7(495)646-27-19 | https://www.kermi.ru/sistemy-otoplenija/produkcija/radiatory/stalnye-panelnye-radiatory/therm-x2-plan/ | Вл_Внутренняя вертикальная консоль : Длина трубы 310 мм (тип 33) | Вл_Крепление настенное : P_Тип 33_H=200 мм | 971 | 1.2699
Тип 33, 205х805 | Тип 33 | 205 | 157 | 805 | 50 | 1300 | 1069 | 848 | 33-205-805 | Стальной панельный радиатор «Kermi» (донное подключение),тип 33, высота 205, длина 805. Подключение слева | 14.14 | PTV330200801LXK | ООО «АФГ РУС» тел.+7(495)646-27-19 | https://www.kermi.ru/sistemy-otoplenija/produkcija/radiatory/stalnye-panelnye-radiatory/therm-x2-plan/ | Вл_Внутренняя вертикальная консоль : Длина трубы 310 мм (тип 33) | Вл_Крепление настенное : P_Тип 33_H=200 мм | 971 | 1.2699
Тип 33, 205х905 | Тип 33 | 205 | 157 | 905 | 50 | 1462 | 1202 | 953 | 33-205-905 | Стальной панельный радиатор «Kermi» (донное подключение),тип 33, высота 205, длина 905. Подключение слева | 15.78 | PTV330200901LXK | ООО «АФГ РУС» тел.+7(495)646-27-19 | https://www.kermi.ru/sistemy-otoplenija/produkcija/radiatory/stalnye-panelnye-radiatory/therm-x2-plan/ | Вл_Внутренняя вертикальная консоль : Длина трубы 310 мм (тип 33) | Вл_Крепление настенное : P_Тип 33_H=200 мм | 971 | 1.2699
Тип 33, 205х1005 | Тип 33 | 205 | 157 | 1005 | 50 | 1623 | 1335 | 1059 | 33-205-1005 | Стальной панельный радиатор «Kermi» (донное подключение),тип 33, высота 205, длина 1005. Подключение слева | 17.56 | PTV330201001LXK | ООО «АФГ РУС» тел.+7(495)646-27-19 | https://www.kermi.ru/sistemy-otoplenija/produkcija/radiatory/stalnye-panelnye-radiatory/therm-x2-plan/ | Вл_Внутренняя вертикальная консоль : Длина трубы 310 мм (тип 33) | Вл_Крепление настенное : P_Тип 33_H=200 мм | 971 | 1.2699
Тип 33, 205х1105 | Тип 33 | 205 | 157 | 1105 | 50 | 1785 | 1467 | 1164 | 33-205-1105 | Стальной панельный радиатор «Kermi» (донное подключение),тип 33, высота 205, длина 1105. Подключение слева | 19.2 | PTV330201101LXK | ООО «АФГ РУС» тел.+7(495)646-27-19 | https://www.kermi.ru/sistemy-otoplenija/produkcija/radiatory/stalnye-panelnye-radiatory/therm-x2-plan/ | Вл_Внутренняя вертикальная консоль : Длина трубы 310 мм (тип 33) | Вл_Крепление настенное : P_Тип 33_H=200 мм | 971 | 1.2699
Тип 33, 205х1205 | Тип 33 | 205 | 157 | 1205 | 50 | 1946 | 1600 | 1270 | 33-205-1205 | Стальной панельный радиатор «Kermi» (донное подключение),тип 33, высота 205, длина 1205. Подключение слева | 20.9 | PTV330201201LXK | ООО «АФГ РУС» тел.+7(495)646-27-19 | https://www.kermi.ru/sistemy-otoplenija/produkcija/radiatory/stalnye-panelnye-radiatory/therm-x2-plan/ | Вл_Внутренняя вертикальная консоль : Длина трубы 310 мм (тип 33) | Вл_Крепление настенное : P_Тип 33_H=200 мм | 971 | 1.2699
Тип 33, 205х1305 | Тип 33 | 205 | 157 | 1305 | 50 | 2108 | 1733 | 1375 | 33-205-1305 | Стальной панельный радиатор «Kermi» (донное подключение),тип 33, высота 205, длина 1305. Подключение слева | 22.4 | PTV330201301LXK | ООО «АФГ РУС» тел.+7(495)646-27-19 | https://www.kermi.ru/sistemy-otoplenija/produkcija/radiatory/stalnye-panelnye-radiatory/therm-x2-plan/ | Вл_Внутренняя вертикальная консоль : Длина трубы 310 мм (тип 33) | Вл_Крепление настенное : P_Тип 33_H=200 мм | 971 | 1.2699
Тип 33, 205х1405 | Тип 33 | 205 | 157 | 1405 | 50 | 2269 | 1866 | 1480 | 33-205-1405 | Стальной панельный радиатор «Kermi» (донное подключение),тип 33, высота 205, длина 1405. Подключение слева | 24.26 | PTV330201401LXK | ООО «АФГ РУС» тел.+7(495)646-27-19 | https://www.kermi.ru/sistemy-otoplenija/produkcija/radiatory/stalnye-panelnye-radiatory/therm-x2-plan/ | Вл_Внутренняя вертикальная консоль : Длина трубы 310 мм (тип 33) | Вл_Крепление настенное : P_Тип 33_H=200 мм | 971 | 1.2699
Тип 33, 205х1605 | Тип 33 | 205 | 157 | 1605 | 50 | 2592 | 2131 | 1691 | 33-205-1605 | Стальной панельный радиатор «Kermi» (донное подключение),тип 33, высота 205, длина 1605. Подключение слева | 27.68 | PTV330201601LXK | ООО «АФГ РУС» тел.+7(495)646-27-19 | https://www.kermi.ru/sistemy-otoplenija/produkcija/radiatory/stalnye-panelnye-radiatory/therm-x2-plan/ | Вл_Внутренняя вертикальная консоль : Длина трубы 310 мм (тип 33) | Вл_Крепление настенное : P_Тип 33_H=200 мм | 971 | 1.2699
Тип 33, 205х1805 | Тип 33 | 205 | 157 | 1805 | 50 | 2915 | 2397 | 1902 | 33-205-1805 | Стальной панельный радиатор «Kermi» (донное подключение),тип 33, высота 205, длина 1805. Подключение слева | 30.95 | PTV330201801LXK | ООО «АФГ РУС» тел.+7(495)646-27-19 | https://www.kermi.ru/sistemy-otoplenija/produkcija/radiatory/stalnye-panelnye-radiatory/therm-x2-plan/ | Вл_Внутренняя вертикальная консоль : Длина трубы 310 мм (тип 33) | Вл_Крепление настенное : P_Тип 33_H=200 мм | 971 | 1.2699
Тип 33, 205х2005 | Тип 33 | 205 | 157 | 2005 | 50 | 3238 | 2663 | 2112 | 33-205-2005 | Стальной панельный радиатор «Kermi» (донное подключение),тип 33, высота 205, длина 2005. Подключение слева | 34.22 | PTV330202001LXK | ООО «АФГ РУС» тел.+7(495)646-27-19 | https://www.kermi.ru/sistemy-otoplenija/produkcija/radiatory/stalnye-panelnye-radiatory/therm-x2-plan/ | Вл_Внутренняя вертикальная консоль : Длина трубы 310 мм (тип 33) | Вл_Крепление настенное : P_Тип 33_H=200 мм | 971 | 1.2699
Тип 33, 205х2305 | Тип 33 | 205 | 157 | 2305 | 50 | 3723 | 3061 | 2428 | 33-205-2305 | Стальной панельный радиатор «Kermi» (донное подключение),тип 33, высота 205, длина 2305. Подключение слева | 39.12 | PTV330202301LXK | ООО «АФГ РУС» тел.+7(495)646-27-19 | https://www.kermi.ru/sistemy-otoplenija/produkcija/radiatory/stalnye-panelnye-radiatory/therm-x2-plan/ | Вл_Внутренняя вертикальная консоль : Длина трубы 310 мм (тип 33) | Вл_Крепление настенное : P_Тип 33_H=200 мм | 971 | 1.2699
Тип 33, 205х2605 | Тип 33 | 205 | 157 | 2605 | 50 | 4208 | 3460 | 2744 | 33-205-2605 | Стальной панельный радиатор «Kermi» (донное подключение),тип 33, высота 205, длина 2605. Подключение слева | 44.18 | PTV330202601LXK | ООО «АФГ РУС» тел.+7(495)646-27-19 | https://www.kermi.ru/sistemy-otoplenija/produkcija/radiatory/stalnye-panelnye-radiatory/therm-x2-plan/ | Вл_Внутренняя вертикальная консоль : Длина трубы 310 мм (тип 33) | Вл_Крепление настенное : P_Тип 33_H=200 мм | 971 | 1.2699
Тип 33, 205х3005 | Тип 33 | 205 | 157 | 3005 | 50 | 4854 | 3991 | 3166 | 33-205-3005 | Стальной панельный радиатор «Kermi» (донное подключение),тип 33, высота 205, длина 3005. Подключение слева | 50.87 | PTV330203001LXK | ООО «АФГ РУС» тел.+7(495)646-27-19 | https://www.kermi.ru/sistemy-otoplenija/produkcija/radiatory/stalnye-panelnye-radiatory/therm-x2-plan/ | Вл_Внутренняя вертикальная консоль : Длина трубы 310 мм (тип 33) | Вл_Крепление настенное : P_Тип 33_H=200 мм | 971 | 1.2699
Тип 33, 305х405 | Тип 33 | 305 | 157 | 405 | 50 | 878 | 720 | 569 | 33-305-405 | Стальной панельный радиатор «Kermi» (донное подключение),тип 33, высота 305, длина 405. Подключение слева | 10.86 | PTV330300401L2Z | ООО «АФГ РУС» тел.+7(495)646-27-19 | https://www.kermi.ru/sistemy-otoplenija/produkcija/radiatory/stalnye-panelnye-radiatory/therm-x2-plan/ | Вл_Внутренняя вертикальная консоль : Длина трубы 460 мм | Вл_Крепление настенное : Крепление комплектно | 1256 | 1.2657
Тип 33, 405х405 | Тип 33 | 405 | 157 | 405 | 50 | 1108 | 908 | 718 | 33-405-405 | Стальной панельный радиатор «Kermi» (донное подключение),тип 33, высота 405, длина 405. Подключение слева | 13.14 | PTV330400401L2Z | ООО «АФГ РУС» тел.+7(495)646-27-19 | https://www.kermi.ru/sistemy-otoplenija/produkcija/radiatory/stalnye-panelnye-radiatory/therm-x2-plan/ | Вл_Внутренняя вертикальная консоль : Длина трубы 460 мм | Вл_Крепление настенное : Крепление комплектно | 1599 | 1.271
Тип 33, 505х405 | Тип 33 | 505 | 157 | 405 | 50 | 1331 | 1089 | 860 | 33-505-405 | Стальной панельный радиатор «Kermi» (донное подключение),тип 33, высота 505, длина 405. Подключение слева | 15.41 | PTV330500401L2Z | ООО «АФГ РУС» тел.+7(495)646-27-19 | https://www.kermi.ru/sistemy-otoplenija/produkcija/radiatory/stalnye-panelnye-radiatory/therm-x2-plan/ | Вл_Внутренняя вертикальная консоль : Длина трубы 460 мм | Вл_Крепление настенное : Крепление комплектно | 1918 | 1.2763
Тип 33, 605х405 | Тип 33 | 605 | 157 | 405 | 50 | 1546 | 1264 | 995 | 33-605-405 | Стальной панельный радиатор «Kermi» (донное подключение),тип 33, высота 605, длина 405. Подключение слева | 17.69 | PTV330600401L2Z | ООО «АФГ РУС» тел.+7(495)646-27-19 | https://www.kermi.ru/sistemy-otoplenija/produkcija/radiatory/stalnye-panelnye-radiatory/therm-x2-plan/ | Вл_Внутренняя вертикальная консоль : Длина трубы 760 мм | Вл_Крепление настенное : Крепление комплектно | 2215 | 1.2816
Тип 33, 905х405 | Тип 33 | 905 | 157 | 405 | 50 | 2123 | 1730 | 1357 | 33-905-405 | Стальной панельный радиатор «Kermi» (донное подключение),тип 33, высота 905, длина 405. Подключение слева | 19.97 | PTV330900401L2Z | ООО «АФГ РУС» тел.+7(495)646-27-19 | https://www.kermi.ru/sistemy-otoplenija/produkcija/radiatory/stalnye-panelnye-radiatory/therm-x2-plan/ | Вл_Внутренняя вертикальная консоль : Длина трубы 760 мм | Вл_Крепление настенное : Крепление комплектно | 2989 | 1.3146
Тип 33, 305х505 | Тип 33 | 305 | 157 | 505 | 50 | 1095 | 898 | 710 | 33-305-505 | Стальной панельный радиатор «Kermi» (донное подключение),тип 33, высота 305, длина 505. Подключение слева | 22.25 | PTV330300501L2Z | ООО «АФГ РУС» тел.+7(495)646-27-19 | https://www.kermi.ru/sistemy-otoplenija/produkcija/radiatory/stalnye-panelnye-radiatory/therm-x2-plan/ | Вл_Внутренняя вертикальная консоль : Длина трубы 460 мм | Вл_Крепление настенное : Крепление комплектно | 1256 | 1.2657
Тип 33, 405х505 | Тип 33 | 405 | 157 | 505 | 50 | 1381 | 1132 | 895 | 33-405-505 | Стальной панельный радиатор «Kermi» (донное подключение),тип 33, высота 405, длина 505. Подключение слева | 24.68 | PTV330400501L2Z | ООО «АФГ РУС» тел.+7(495)646-27-19 | https://www.kermi.ru/sistemy-otoplenija/produkcija/radiatory/stalnye-panelnye-radiatory/therm-x2-plan/ | Вл_Внутренняя вертикальная консоль : Длина трубы 460 мм | Вл_Крепление настенное : Крепление комплектно | 1599 | 1.271
Тип 33, 505х505 | Тип 33 | 505 | 157 | 505 | 50 | 1660 | 1358 | 1072 | 33-505-505 | Стальной панельный радиатор «Kermi» (донное подключение),тип 33, высота 505, длина 505. Подключение слева | 26.96 | PTV330500501L2Z | ООО «АФГ РУС» тел.+7(495)646-27-19 | https://www.kermi.ru/sistemy-otoplenija/produkcija/radiatory/stalnye-panelnye-radiatory/therm-x2-plan/ | Вл_Внутренняя вертикальная консоль : Длина трубы 460 мм | Вл_Крепление настенное : Крепление комплектно | 1918 | 1.2763
Тип 33, 605х505 | Тип 33 | 605 | 157 | 505 | 50 | 1928 | 1575 | 1241 | 33-605-505 | Стальной панельный радиатор «Kermi» (донное подключение),тип 33, высота 605, длина 505. Подключение слева | 29.3 | PTV330600501L2Z | ООО «АФГ РУС» тел.+7(495)646-27-19 | https://www.kermi.ru/sistemy-otoplenija/produkcija/radiatory/stalnye-panelnye-radiatory/therm-x2-plan/ | Вл_Внутренняя вертикальная консоль : Длина трубы 760 мм | Вл_Крепление настенное : Крепление комплектно | 2215 | 1.2816
Тип 33, 905х505 | Тип 33 | 905 | 157 | 505 | 50 | 2647 | 2157 | 1692 | 33-905-505 | Стальной панельный радиатор «Kermi» (донное подключение),тип 33, высота 905, длина 505. Подключение слева | 31.45 | PTV330900501L2Z | ООО «АФГ РУС» тел.+7(495)646-27-19 | https://www.kermi.ru/sistemy-otoplenija/produkcija/radiatory/stalnye-panelnye-radiatory/therm-x2-plan/ | Вл_Внутренняя вертикальная консоль : Длина трубы 760 мм | Вл_Крепление настенное : Крепление комплектно | 2989 | 1.3146
Тип 33, 305х605 | Тип 33 | 305 | 157 | 605 | 50 | 1312 | 1076 | 850 | 33-305-605 | Стальной панельный радиатор «Kermi» (донное подключение),тип 33, высота 305, длина 605. Подключение слева | 33.95 | PTV330300601L2Z | ООО «АФГ РУС» тел.+7(495)646-27-19 | https://www.kermi.ru/sistemy-otoplenija/produkcija/radiatory/stalnye-panelnye-radiatory/therm-x2-plan/ | Вл_Внутренняя вертикальная консоль : Длина трубы 460 мм | Вл_Крепление настенное : Крепление комплектно | 1256 | 1.2657
Тип 33, 405х605 | Тип 33 | 405 | 157 | 605 | 50 | 1655 | 1356 | 1072 | 33-405-605 | Стальной панельный радиатор «Kermi» (донное подключение),тип 33, высота 405, длина 605. Подключение слева | 38.65 | PTV330400601L2Z | ООО «АФГ РУС» тел.+7(495)646-27-19 | https://www.kermi.ru/sistemy-otoplenija/produkcija/radiatory/stalnye-panelnye-radiatory/therm-x2-plan/ | Вл_Внутренняя вертикальная консоль : Длина трубы 460 мм | Вл_Крепление настенное : Крепление комплектно | 1599 | 1.271
Тип 33, 505х605 | Тип 33 | 505 | 157 | 605 | 50 | 1989 | 1627 | 1284 | 33-505-605 | Стальной панельный радиатор «Kermi» (донное подключение),тип 33, высота 505, длина 605. Подключение слева | 43.3 | PTV330500601L2Z | ООО «АФГ РУС» тел.+7(495)646-27-19 | https://www.kermi.ru/sistemy-otoplenija/produkcija/radiatory/stalnye-panelnye-radiatory/therm-x2-plan/ | Вл_Внутренняя вертикальная консоль : Длина трубы 460 мм | Вл_Крепление настенное : Крепление комплектно | 1918 | 1.2763
Тип 33, 605х605 | Тип 33 | 605 | 157 | 605 | 50 | 2310 | 1887 | 1486 | 33-605-605 | Стальной панельный радиатор «Kermi» (донное подключение),тип 33, высота 605, длина 605. Подключение слева | 47.86 | PTV330600601L2Z | ООО «АФГ РУС» тел.+7(495)646-27-19 | https://www.kermi.ru/sistemy-otoplenija/produkcija/radiatory/stalnye-panelnye-radiatory/therm-x2-plan/ | Вл_Внутренняя вертикальная консоль : Длина трубы 760 мм | Вл_Крепление настенное : Крепление комплектно | 2215 | 1.2816
Тип 33, 905х605 | Тип 33 | 905 | 157 | 605 | 50 | 3172 | 2584 | 2027 | 33-905-605 | Стальной панельный радиатор «Kermi» (донное подключение),тип 33, высота 905, длина 605. Подключение слева | 54.69 | PTV330900601L2Z | ООО «АФГ РУС» тел.+7(495)646-27-19 | https://www.kermi.ru/sistemy-otoplenija/produkcija/radiatory/stalnye-panelnye-radiatory/therm-x2-plan/ | Вл_Внутренняя вертикальная консоль : Длина трубы 760 мм | Вл_Крепление настенное : Крепление комплектно | 2989 | 1.3146
Тип 33, 305х705 | Тип 33 | 305 | 157 | 705 | 50 | 1529 | 1253 | 991 | 33-305-705 | Стальной панельный радиатор «Kermi» (донное подключение),тип 33, высота 305, длина 705. Подключение слева | 61.68 | PTV330300701L2Z | ООО «АФГ РУС» тел.+7(495)646-27-19 | https://www.kermi.ru/sistemy-otoplenija/produkcija/radiatory/stalnye-panelnye-radiatory/therm-x2-plan/ | Вл_Внутренняя вертикальная консоль : Длина трубы 460 мм | Вл_Крепление настенное : Крепление комплектно | 1256 | 1.2657
Тип 33, 405х705 | Тип 33 | 405 | 157 | 705 | 50 | 1928 | 1580 | 1249 | 33-405-705 | Стальной панельный радиатор «Kermi» (донное подключение),тип 33, высота 405, длина 705. Подключение слева | 70.95 | PTV330400701L2Z | ООО «АФГ РУС» тел.+7(495)646-27-19 | https://www.kermi.ru/sistemy-otoplenija/produkcija/radiatory/stalnye-panelnye-radiatory/therm-x2-plan/ | Вл_Внутренняя вертикальная консоль : Длина трубы 460 мм | Вл_Крепление настенное : Крепление комплектно | 1599 | 1.271
Тип 33, 505х705 | Тип 33 | 505 | 157 | 705 | 50 | 2317 | 1896 | 1496 | 33-505-705 | Стальной панельный радиатор «Kermi» (донное подключение),тип 33, высота 505, длина 705. Подключение слева | 14.21 | PTV330500701L2Z | ООО «АФГ РУС» тел.+7(495)646-27-19 | https://www.kermi.ru/sistemy-otoplenija/produkcija/radiatory/stalnye-panelnye-radiatory/therm-x2-plan/ | Вл_Внутренняя вертикальная консоль : Длина трубы 460 мм | Вл_Крепление настенное : Крепление комплектно | 1918 | 1.2763
Тип 33, 605х705 | Тип 33 | 605 | 157 | 705 | 50 | 2692 | 2199 | 1732 | 33-605-705 | Стальной панельный радиатор «Kermi» (донное подключение),тип 33, высота 605, длина 705. Подключение слева | 17.3 | PTV330600701L2Z | ООО «АФГ РУС» тел.+7(495)646-27-19 | https://www.kermi.ru/sistemy-otoplenija/produkcija/radiatory/stalnye-panelnye-radiatory/therm-x2-plan/ | Вл_Внутренняя вертикальная консоль : Длина трубы 760 мм | Вл_Крепление настенное : Крепление комплектно | 2215 | 1.2816
Тип 33, 905х705 | Тип 33 | 905 | 157 | 705 | 50 | 3696 | 3011 | 2363 | 33-905-705 | Стальной панельный радиатор «Kermi» (донное подключение),тип 33, высота 905, длина 705. Подключение слева | 20.38 | PTV330900701L2Z | ООО «АФГ РУС» тел.+7(495)646-27-19 | https://www.kermi.ru/sistemy-otoplenija/produkcija/radiatory/stalnye-panelnye-radiatory/therm-x2-plan/ | Вл_Внутренняя вертикальная консоль : Длина трубы 760 мм | Вл_Крепление настенное : Крепление комплектно | 2989 | 1.3146
Тип 33, 305х805 | Тип 33 | 305 | 157 | 805 | 50 | 1746 | 1431 | 1131 | 33-305-805 | Стальной панельный радиатор «Kermi» (донное подключение),тип 33, высота 305, длина 805. Подключение слева | 23.47 | PTV330300801L2Z | ООО «АФГ РУС» тел.+7(495)646-27-19 | https://www.kermi.ru/sistemy-otoplenija/produkcija/radiatory/stalnye-panelnye-radiatory/therm-x2-plan/ | Вл_Внутренняя вертикальная консоль : Длина трубы 460 мм | Вл_Крепление настенное : Крепление комплектно | 1256 | 1.2657
Тип 33, 405х805 | Тип 33 | 405 | 157 | 805 | 50 | 2201 | 1804 | 1426 | 33-405-805 | Стальной панельный радиатор «Kermi» (донное подключение),тип 33, высота 405, длина 805. Подключение слева | 26.56 | PTV330400801L2Z | ООО «АФГ РУС» тел.+7(495)646-27-19 | https://www.kermi.ru/sistemy-otoplenija/produkcija/radiatory/stalnye-panelnye-radiatory/therm-x2-plan/ | Вл_Внутренняя вертикальная консоль : Длина трубы 460 мм | Вл_Крепление настенное : Крепление комплектно | 1599 | 1.271
Тип 33, 505х805 | Тип 33 | 505 | 157 | 805 | 50 | 2646 | 2165 | 1709 | 33-505-805 | Стальной панельный радиатор «Kermi» (донное подключение),тип 33, высота 505, длина 805. Подключение слева | 29.65 | PTV330500801L2Z | ООО «АФГ РУС» тел.+7(495)646-27-19 | https://www.kermi.ru/sistemy-otoplenija/produkcija/radiatory/stalnye-panelnye-radiatory/therm-x2-plan/ | Вл_Внутренняя вертикальная консоль : Длина трубы 460 мм | Вл_Крепление настенное : Крепление комплектно | 1918 | 1.2763
Тип 33, 605х805 | Тип 33 | 605 | 157 | 805 | 50 | 3073 | 2511 | 1978 | 33-605-805 | Стальной панельный радиатор «Kermi» (донное подключение),тип 33, высота 605, длина 805. Подключение слева | 32.89 | PTV330600801L2Z | ООО «АФГ РУС» тел.+7(495)646-27-19 | https://www.kermi.ru/sistemy-otoplenija/produkcija/radiatory/stalnye-panelnye-radiatory/therm-x2-plan/ | Вл_Внутренняя вертикальная консоль : Длина трубы 760 мм | Вл_Крепление настенное : Крепление комплектно | 2215 | 1.2816
Тип 33, 905х805 | Тип 33 | 905 | 157 | 805 | 50 | 4220 | 3438 | 2698 | 33-905-805 | Стальной панельный радиатор «Kermi» (донное подключение),тип 33, высота 905, длина 805. Подключение слева | 35.98 | PTV330900801L2Z | ООО «АФГ РУС» тел.+7(495)646-27-19 | https://www.kermi.ru/sistemy-otoplenija/produkcija/radiatory/stalnye-panelnye-radiatory/therm-x2-plan/ | Вл_Внутренняя вертикальная консоль : Длина трубы 760 мм | Вл_Крепление настенное : Крепление комплектно | 2989 | 1.3146
Тип 33, 305х905 | Тип 33 | 305 | 157 | 905 | 50 | 1963 | 1609 | 1272 | 33-305-905 | Стальной панельный радиатор «Kermi» (донное подключение),тип 33, высота 305, длина 905. Подключение слева | 39.13 | PTV330300901L2Z | ООО «АФГ РУС» тел.+7(495)646-27-19 | https://www.kermi.ru/sistemy-otoplenija/produkcija/radiatory/stalnye-panelnye-radiatory/therm-x2-plan/ | Вл_Внутренняя вертикальная консоль : Длина трубы 460 мм | Вл_Крепление настенное : Крепление комплектно | 1256 | 1.2657
Тип 33, 405х905 | Тип 33 | 405 | 157 | 905 | 50 | 2475 | 2029 | 1603 | 33-405-905 | Стальной панельный радиатор «Kermi» (донное подключение),тип 33, высота 405, длина 905. Подключение слева | 42.09 | PTV330400901L2Z | ООО «АФГ РУС» тел.+7(495)646-27-19 | https://www.kermi.ru/sistemy-otoplenija/produkcija/radiatory/stalnye-panelnye-radiatory/therm-x2-plan/ | Вл_Внутренняя вертикальная консоль : Длина трубы 460 мм | Вл_Крепление настенное : Крепление комплектно | 1599 | 1.271
Тип 33, 505х905 | Тип 33 | 505 | 157 | 905 | 50 | 2975 | 2434 | 1921 | 33-505-905 | Стальной панельный радиатор «Kermi» (донное подключение),тип 33, высота 505, длина 905. Подключение слева | 45.39 | PTV330500901L2Z | ООО «АФГ РУС» тел.+7(495)646-27-19 | https://www.kermi.ru/sistemy-otoplenija/produkcija/radiatory/stalnye-panelnye-radiatory/therm-x2-plan/ | Вл_Внутренняя вертикальная консоль : Длина трубы 460 мм | Вл_Крепление настенное : Крепление комплектно | 1918 | 1.2763
Тип 33, 605х905 | Тип 33 | 605 | 157 | 905 | 50 | 3455 | 2823 | 2224 | 33-605-905 | Стальной панельный радиатор «Kermi» (донное подключение),тип 33, высота 605, длина 905. Подключение слева | 51.72 | PTV330600901L2Z | ООО «АФГ РУС» тел.+7(495)646-27-19 | https://www.kermi.ru/sistemy-otoplenija/produkcija/radiatory/stalnye-panelnye-radiatory/therm-x2-plan/ | Вл_Внутренняя вертикальная консоль : Длина трубы 760 мм | Вл_Крепление настенное : Крепление комплектно | 2215 | 1.2816
Тип 33, 905х905 | Тип 33 | 905 | 157 | 905 | 50 | 4745 | 3865 | 3033 | 33-905-905 | Стальной панельный радиатор «Kermi» (донное подключение),тип 33, высота 905, длина 905. Подключение слева | 57.99 | PTV330900901L2Z | ООО «АФГ РУС» тел.+7(495)646-27-19 | https://www.kermi.ru/sistemy-otoplenija/produkcija/radiatory/stalnye-panelnye-radiatory/therm-x2-plan/ | Вл_Внутренняя вертикальная консоль : Длина трубы 760 мм | Вл_Крепление настенное : Крепление комплектно | 2989 | 1.3146
Тип 33, 305х1005 | Тип 33 | 305 | 157 | 1005 | 50 | 2180 | 1787 | 1412 | 33-305-1005 | Стальной панельный радиатор «Kermi» (донное подключение),тип 33, высота 305, длина 1005. Подключение слева | 64.17 | PTV330301001L2Z | ООО «АФГ РУС» тел.+7(495)646-27-19 | https://www.kermi.ru/sistemy-otoplenija/produkcija/radiatory/stalnye-panelnye-radiatory/therm-x2-plan/ | Вл_Внутренняя вертикальная консоль : Длина трубы 460 мм | Вл_Крепление настенное : Крепление комплектно | 1256 | 1.2657
Тип 33, 405х1005 | Тип 33 | 405 | 157 | 1005 | 50 | 2748 | 2253 | 1781 | 33-405-1005 | Стальной панельный радиатор «Kermi» (донное подключение),тип 33, высота 405, длина 1005. Подключение слева | 73.43 | PTV330401001L2Z | ООО «АФГ РУС» тел.+7(495)646-27-19 | https://www.kermi.ru/sistemy-otoplenija/produkcija/radiatory/stalnye-panelnye-radiatory/therm-x2-plan/ | Вл_Внутренняя вертикальная консоль : Длина трубы 460 мм | Вл_Крепление настенное : Крепление комплектно | 1599 | 1.271
Тип 33, 505х1005 | Тип 33 | 505 | 157 | 1005 | 50 | 3303 | 2703 | 2133 | 33-505-1005 | Стальной панельный радиатор «Kermi» (донное подключение),тип 33, высота 505, длина 1005. Подключение слева | 82.85 | PTV330501001L2Z | ООО «АФГ РУС» тел.+7(495)646-27-19 | https://www.kermi.ru/sistemy-otoplenija/produkcija/radiatory/stalnye-panelnye-radiatory/therm-x2-plan/ | Вл_Внутренняя вертикальная консоль : Длина трубы 460 мм | Вл_Крепление настенное : Крепление комплектно | 1918 | 1.2763
Тип 33, 605х1005 | Тип 33 | 605 | 157 | 1005 | 50 | 3837 | 3135 | 2469 | 33-605-1005 | Стальной панельный радиатор «Kermi» (донное подключение),тип 33, высота 605, длина 1005. Подключение слева | 95.35 | PTV330601001L2Z | ООО «АФГ РУС» тел.+7(495)646-27-19 | https://www.kermi.ru/sistemy-otoplenija/produkcija/radiatory/stalnye-panelnye-radiatory/therm-x2-plan/ | Вл_Внутренняя вертикальная консоль : Длина трубы 760 мм | Вл_Крепление настенное : Крепление комплектно | 2215 | 1.2816
Тип 33, 905х1005 | Тип 33 | 905 | 157 | 1005 | 50 | 5269 | 4292 | 3368 | 33-905-1005 | Стальной панельный радиатор «Kermi» (донное подключение),тип 33, высота 905, длина 1005. Подключение слева | 17.56 | PTV330901001L2Z | ООО «АФГ РУС» тел.+7(495)646-27-19 | https://www.kermi.ru/sistemy-otoplenija/produkcija/radiatory/stalnye-panelnye-radiatory/therm-x2-plan/ | Вл_Внутренняя вертикальная консоль : Длина трубы 760 мм | Вл_Крепление настенное : Крепление комплектно | 2989 | 1.3146
Тип 33, 305х1105 | Тип 33 | 305 | 157 | 1105 | 50 | 2397 | 1964 | 1553 | 33-305-1105 | Стальной панельный радиатор «Kermi» (донное подключение),тип 33, высота 305, длина 1105. Подключение слева | 21.46 | PTV330301101L2Z | ООО «АФГ РУС» тел.+7(495)646-27-19 | https://www.kermi.ru/sistemy-otoplenija/produkcija/radiatory/stalnye-panelnye-radiatory/therm-x2-plan/ | Вл_Внутренняя вертикальная консоль : Длина трубы 460 мм | Вл_Крепление настенное : Крепление комплектно | 1256 | 1.2657
Тип 33, 405х1105 | Тип 33 | 405 | 157 | 1105 | 50 | 3022 | 2477 | 1958 | 33-405-1105 | Стальной панельный радиатор «Kermi» (донное подключение),тип 33, высота 405, длина 1105. Подключение слева | 25.35 | PTV330401101L2Z | ООО «АФГ РУС» тел.+7(495)646-27-19 | https://www.kermi.ru/sistemy-otoplenija/produkcija/radiatory/stalnye-panelnye-radiatory/therm-x2-plan/ | Вл_Внутренняя вертикальная консоль : Длина трубы 460 мм | Вл_Крепление настенное : Крепление комплектно | 1599 | 1.271
Тип 33, 505х1105 | Тип 33 | 505 | 157 | 1105 | 50 | 3632 | 2972 | 2345 | 33-505-1105 | Стальной панельный радиатор «Kermi» (донное подключение),тип 33, высота 505, длина 1105. Подключение слева | 29.25 | PTV330501101L2Z | ООО «АФГ РУС» тел.+7(495)646-27-19 | https://www.kermi.ru/sistemy-otoplenija/produkcija/radiatory/stalnye-panelnye-radiatory/therm-x2-plan/ | Вл_Внутренняя вертикальная консоль : Длина трубы 460 мм | Вл_Крепление настенное : Крепление комплектно | 1918 | 1.2763
Тип 33, 605х1105 | Тип 33 | 605 | 157 | 1105 | 50 | 4219 | 3447 | 2715 | 33-605-1105 | Стальной панельный радиатор «Kermi» (донное подключение),тип 33, высота 605, длина 1105. Подключение слева | 33.15 | PTV330601101L2Z | ООО «АФГ РУС» тел.+7(495)646-27-19 | https://www.kermi.ru/sistemy-otoplenija/produkcija/radiatory/stalnye-panelnye-radiatory/therm-x2-plan/ | Вл_Внутренняя вертикальная консоль : Длина трубы 760 мм | Вл_Крепление настенное : Крепление комплектно | 2215 | 1.2816
Тип 33, 905х1105 | Тип 33 | 905 | 157 | 1105 | 50 | 5793 | 4719 | 3703 | 33-905-1105 | Стальной панельный радиатор «Kermi» (донное подключение),тип 33, высота 905, длина 1105. Подключение слева | 37.05 | PTV330901101L2Z | ООО «АФГ РУС» тел.+7(495)646-27-19 | https://www.kermi.ru/sistemy-otoplenija/produkcija/radiatory/stalnye-panelnye-radiatory/therm-x2-plan/ | Вл_Внутренняя вертикальная консоль : Длина трубы 760 мм | Вл_Крепление настенное : Крепление комплектно | 2989 | 1.3146
Тип 33, 305х1205 | Тип 33 | 305 | 157 | 1205 | 50 | 2613 | 2142 | 1693 | 33-305-1205 | Стальной панельный радиатор «Kermi» (донное подключение),тип 33, высота 305, длина 1205. Подключение слева | 41.1 | PTV330301201L2Z | ООО «АФГ РУС» тел.+7(495)646-27-19 | https://www.kermi.ru/sistemy-otoplenija/produkcija/radiatory/stalnye-panelnye-radiatory/therm-x2-plan/ | Вл_Внутренняя вертикальная консоль : Длина трубы 460 мм | Вл_Крепление настенное : Крепление комплектно | 1256 | 1.2657
Тип 33, 405х1205 | Тип 33 | 405 | 157 | 1205 | 50 | 3295 | 2701 | 2135 | 33-405-1205 | Стальной панельный радиатор «Kermi» (донное подключение),тип 33, высота 405, длина 1205. Подключение слева | 45 | PTV330401201L2Z | ООО «АФГ РУС» тел.+7(495)646-27-19 | https://www.kermi.ru/sistemy-otoplenija/produkcija/radiatory/stalnye-panelnye-radiatory/therm-x2-plan/ | Вл_Внутренняя вертикальная консоль : Длина трубы 460 мм | Вл_Крепление настенное : Крепление комплектно | 1599 | 1.271
Тип 33, 505х1205 | Тип 33 | 505 | 157 | 1205 | 50 | 3961 | 3241 | 2557 | 33-505-1205 | Стальной панельный радиатор «Kermi» (донное подключение),тип 33, высота 505, длина 1205. Подключение слева | 48.96 | PTV330501201L2Z | ООО «АФГ РУС» тел.+7(495)646-27-19 | https://www.kermi.ru/sistemy-otoplenija/produkcija/radiatory/stalnye-panelnye-radiatory/therm-x2-plan/ | Вл_Внутренняя вертикальная консоль : Длина трубы 460 мм | Вл_Крепление настенное : Крепление комплектно | 1918 | 1.2763
Тип 33, 605х1205 | Тип 33 | 605 | 157 | 1205 | 50 | 4601 | 3759 | 2961 | 33-605-1205 | Стальной панельный радиатор «Kermi» (донное подключение),тип 33, высота 605, длина 1205. Подключение слева | 52.73 | PTV330601201L2Z | ООО «АФГ РУС» тел.+7(495)646-27-19 | https://www.kermi.ru/sistemy-otoplenija/produkcija/radiatory/stalnye-panelnye-radiatory/therm-x2-plan/ | Вл_Внутренняя вертикальная консоль : Длина трубы 760 мм | Вл_Крепление настенное : Крепление комплектно | 2215 | 1.2816
Тип 33, 905х1205 | Тип 33 | 905 | 157 | 1205 | 50 | 6317 | 5146 | 4038 | 33-905-1205 | Стальной панельный радиатор «Kermi» (донное подключение),тип 33, высота 905, длина 1205. Подключение слева | 56.84 | PTV330901201L2Z | ООО «АФГ РУС» тел.+7(495)646-27-19 | https://www.kermi.ru/sistemy-otoplenija/produkcija/radiatory/stalnye-panelnye-radiatory/therm-x2-plan/ | Вл_Внутренняя вертикальная консоль : Длина трубы 760 мм | Вл_Крепление настенное : Крепление комплектно | 2989 | 1.3146
Тип 33, 305х1305 | Тип 33 | 305 | 157 | 1305 | 50 | 2830 | 2320 | 1834 | 33-305-1305 | Стальной панельный радиатор «Kermi» (донное подключение),тип 33, высота 305, длина 1305. Подключение слева | 64.79 | PTV330301301L2Z | ООО «АФГ РУС» тел.+7(495)646-27-19 | https://www.kermi.ru/sistemy-otoplenija/produkcija/radiatory/stalnye-panelnye-radiatory/therm-x2-plan/ | Вл_Внутренняя вертикальная консоль : Длина трубы 460 мм | Вл_Крепление настенное : Крепление комплектно | 1256 | 1.2657
Тип 33, 405х1305 | Тип 33 | 405 | 157 | 1305 | 50 | 3569 | 2925 | 2312 | 33-405-1305 | Стальной панельный радиатор «Kermi» (донное подключение),тип 33, высота 405, длина 1305. Подключение слева | 72.68 | PTV330401301L2Z | ООО «АФГ РУС» тел.+7(495)646-27-19 | https://www.kermi.ru/sistemy-otoplenija/produkcija/radiatory/stalnye-panelnye-radiatory/therm-x2-plan/ | Вл_Внутренняя вертикальная консоль : Длина трубы 460 мм | Вл_Крепление настенное : Крепление комплектно | 1599 | 1.271
Тип 33, 505х1305 | Тип 33 | 505 | 157 | 1305 | 50 | 4289 | 3510 | 2770 | 33-505-1305 | Стальной панельный радиатор «Kermi» (донное подключение),тип 33, высота 505, длина 1305. Подключение слева | 80.47 | PTV330501301L2Z | ООО «АФГ РУС» тел.+7(495)646-27-19 | https://www.kermi.ru/sistemy-otoplenija/produkcija/radiatory/stalnye-panelnye-radiatory/therm-x2-plan/ | Вл_Внутренняя вертикальная консоль : Длина трубы 460 мм | Вл_Крепление настенное : Крепление комплектно | 1918 | 1.2763
Тип 33, 605х1305 | Тип 33 | 605 | 157 | 1305 | 50 | 4982 | 4071 | 3206 | 33-605-1305 | Стальной панельный радиатор «Kermi» (донное подключение),тип 33, высота 605, длина 1305. Подключение слева | 92.17 | PTV330601301L2Z | ООО «АФГ РУС» тел.+7(495)646-27-19 | https://www.kermi.ru/sistemy-otoplenija/produkcija/radiatory/stalnye-panelnye-radiatory/therm-x2-plan/ | Вл_Внутренняя вертикальная консоль : Длина трубы 760 мм | Вл_Крепление настенное : Крепление комплектно | 2215 | 1.2816
Тип 33, 905х1305 | Тип 33 | 905 | 157 | 1305 | 50 | 6842 | 5573 | 4373 | 33-905-1305 | Стальной панельный радиатор «Kermi» (донное подключение),тип 33, высота 905, длина 1305. Подключение слева | 104.01 | PTV330901301L2Z | ООО «АФГ РУС» тел.+7(495)646-27-19 | https://www.kermi.ru/sistemy-otoplenija/produkcija/radiatory/stalnye-panelnye-radiatory/therm-x2-plan/ | Вл_Внутренняя вертикальная консоль : Длина трубы 760 мм | Вл_Крепление настенное : Крепление комплектно | 2989 | 1.3146
Тип 33, 305х1405 | Тип 33 | 305 | 157 | 1405 | 50 | 3047 | 2498 | 1974 | 33-305-1405 | Стальной панельный радиатор «Kermi» (донное подключение),тип 33, высота 305, длина 1405. Подключение слева | 119.76 | PTV330301401L2Z | ООО «АФГ РУС» тел.+7(495)646-27-19 | https://www.kermi.ru/sistemy-otoplenija/produkcija/radiatory/stalnye-panelnye-radiatory/therm-x2-plan/ | Вл_Внутренняя вертикальная консоль : Длина трубы 460 мм | Вл_Крепление настенное : Крепление комплектно | 1256 | 1.2657
Тип 33, 405х1405 | Тип 33 | 405 | 157 | 1405 | 50 | 3842 | 3149 | 2489 | 33-405-1405 | Стальной панельный радиатор «Kermi» (донное подключение),тип 33, высота 405, длина 1405. Подключение слева | 20.91 | PTV330401401L2Z | ООО «АФГ РУС» тел.+7(495)646-27-19 | https://www.kermi.ru/sistemy-otoplenija/produkcija/radiatory/stalnye-panelnye-radiatory/therm-x2-plan/ | Вл_Внутренняя вертикальная консоль : Длина трубы 460 мм | Вл_Крепление настенное : Крепление комплектно | 1599 | 1.271
Тип 33, 505х1405 | Тип 33 | 505 | 157 | 1405 | 50 | 4618 | 3779 | 2982 | 33-505-1405 | Стальной панельный радиатор «Kermi» (донное подключение),тип 33, высота 505, длина 1405. Подключение слева | 25.62 | PTV330501401L2Z | ООО «АФГ РУС» тел.+7(495)646-27-19 | https://www.kermi.ru/sistemy-otoplenija/produkcija/radiatory/stalnye-panelnye-radiatory/therm-x2-plan/ | Вл_Внутренняя вертикальная консоль : Длина трубы 460 мм | Вл_Крепление настенное : Крепление комплектно | 1918 | 1.2763
Тип 33, 605х1405 | Тип 33 | 605 | 157 | 1405 | 50 | 5364 | 4383 | 3452 | 33-605-1405 | Стальной панельный радиатор «Kermi» (донное подключение),тип 33, высота 605, длина 1405. Подключение слева | 30.32 | PTV330601401L2Z | ООО «АФГ РУС» тел.+7(495)646-27-19 | https://www.kermi.ru/sistemy-otoplenija/produkcija/radiatory/stalnye-panelnye-radiatory/therm-x2-plan/ | Вл_Внутренняя вертикальная консоль : Длина трубы 760 мм | Вл_Крепление настенное : Крепление комплектно | 2215 | 1.2816
Тип 33, 905х1405 | Тип 33 | 905 | 157 | 1405 | 50 | 7366 | 6000 | 4708 | 33-905-1405 | Стальной панельный радиатор «Kermi» (донное подключение),тип 33, высота 905, длина 1405. Подключение слева | 35.03 | PTV330901401L2Z | ООО «АФГ РУС» тел.+7(495)646-27-19 | https://www.kermi.ru/sistemy-otoplenija/produkcija/radiatory/stalnye-panelnye-radiatory/therm-x2-plan/ | Вл_Внутренняя вертикальная консоль : Длина трубы 760 мм | Вл_Крепление настенное : Крепление комплектно | 2989 | 1.3146
Тип 33, 305х1605 | Тип 33 | 305 | 157 | 1605 | 50 | 3481 | 2853 | 2255 | 33-305-1605 | Стальной панельный радиатор «Kermi» (донное подключение),тип 33, высота 305, длина 1605. Подключение слева | 39.74 | PTV330301601L2Z | ООО «АФГ РУС» тел.+7(495)646-27-19 | https://www.kermi.ru/sistemy-otoplenija/produkcija/radiatory/stalnye-panelnye-radiatory/therm-x2-plan/ | Вл_Внутренняя вертикальная консоль : Длина трубы 460 мм | Вл_Крепление настенное : Крепление комплектно | 1256 | 1.2657
Тип 33, 405х1605 | Тип 33 | 405 | 157 | 1605 | 50 | 4389 | 3598 | 2844 | 33-405-1605 | Стальной панельный радиатор «Kermi» (донное подключение),тип 33, высота 405, длина 1605. Подключение слева | 44.45 | PTV330401601L2Z | ООО «АФГ РУС» тел.+7(495)646-27-19 | https://www.kermi.ru/sistemy-otoplenija/produkcija/radiatory/stalnye-panelnye-radiatory/therm-x2-plan/ | Вл_Внутренняя вертикальная консоль : Длина трубы 460 мм | Вл_Крепление настенное : Крепление комплектно | 1599 | 1.271
Тип 33, 505х1605 | Тип 33 | 505 | 157 | 1605 | 50 | 5276 | 4318 | 3406 | 33-505-1605 | Стальной панельный радиатор «Kermi» (донное подключение),тип 33, высота 505, длина 1605. Подключение слева | 49.31 | PTV330501601L2Z | ООО «АФГ РУС» тел.+7(495)646-27-19 | https://www.kermi.ru/sistemy-otoplenija/produkcija/radiatory/stalnye-panelnye-radiatory/therm-x2-plan/ | Вл_Внутренняя вертикальная консоль : Длина трубы 460 мм | Вл_Крепление настенное : Крепление комплектно | 1918 | 1.2763
Тип 33, 605х1605 | Тип 33 | 605 | 157 | 1605 | 50 | 6128 | 5007 | 3943 | 33-605-1605 | Стальной панельный радиатор «Kermi» (донное подключение),тип 33, высота 605, длина 1605. Подключение слева | 54.02 | PTV330601601L2Z | ООО «АФГ РУС» тел.+7(495)646-27-19 | https://www.kermi.ru/sistemy-otoplenija/produkcija/radiatory/stalnye-panelnye-radiatory/therm-x2-plan/ | Вл_Внутренняя вертикальная консоль : Длина трубы 760 мм | Вл_Крепление настенное : Крепление комплектно | 2215 | 1.2816
Тип 33, 905х1605 | Тип 33 | 905 | 157 | 1605 | 50 | 8414 | 6855 | 5379 | 33-905-1605 | Стальной панельный радиатор «Kermi» (донное подключение),тип 33, высота 905, длина 1605. Подключение слева | 58.79 | PTV330901601L2Z | ООО «АФГ РУС» тел.+7(495)646-27-19 | https://www.kermi.ru/sistemy-otoplenija/produkcija/radiatory/stalnye-panelnye-radiatory/therm-x2-plan/ | Вл_Внутренняя вертикальная консоль : Длина трубы 760 мм | Вл_Крепление настенное : Крепление комплектно | 2989 | 1.3146
Тип 33, 305х1805 | Тип 33 | 305 | 157 | 1805 | 50 | 3915 | 3209 | 2536 | 33-305-1805 | Стальной панельный радиатор «Kermi» (донное подключение),тип 33, высота 305, длина 1805. Подключение слева | 63.37 | PTV330301801L2Z | ООО «АФГ РУС» тел.+7(495)646-27-19 | https://www.kermi.ru/sistemy-otoplenija/produkcija/radiatory/stalnye-panelnye-radiatory/therm-x2-plan/ | Вл_Внутренняя вертикальная консоль : Длина трубы 460 мм | Вл_Крепление настенное : Крепление комплектно | 1256 | 1.2657
Тип 33, 405х1805 | Тип 33 | 405 | 157 | 1805 | 50 | 4936 | 4046 | 3198 | 33-405-1805 | Стальной панельный радиатор «Kermi» (донное подключение),тип 33, высота 405, длина 1805. Подключение слева | 68.29 | PTV330401801L2Z | ООО «АФГ РУС» тел.+7(495)646-27-19 | https://www.kermi.ru/sistemy-otoplenija/produkcija/radiatory/stalnye-panelnye-radiatory/therm-x2-plan/ | Вл_Внутренняя вертикальная консоль : Длина трубы 460 мм | Вл_Крепление настенное : Крепление комплектно | 1599 | 1.271
Тип 33, 505х1805 | Тип 33 | 505 | 157 | 1805 | 50 | 5933 | 4856 | 3831 | 33-505-1805 | Стальной панельный радиатор «Kermi» (донное подключение),тип 33, высота 505, длина 1805. Подключение слева | 77.86 | PTV330501801L2Z | ООО «АФГ РУС» тел.+7(495)646-27-19 | https://www.kermi.ru/sistemy-otoplenija/produkcija/radiatory/stalnye-panelnye-radiatory/therm-x2-plan/ | Вл_Внутренняя вертикальная консоль : Длина трубы 460 мм | Вл_Крепление настенное : Крепление комплектно | 1918 | 1.2763
Тип 33, 605х1805 | Тип 33 | 605 | 157 | 1805 | 50 | 6891 | 5631 | 4435 | 33-605-1805 | Стальной панельный радиатор «Kermi» (донное подключение),тип 33, высота 605, длина 1805. Подключение слева | 87.36 | PTV330601801L2Z | ООО «АФГ РУС» тел.+7(495)646-27-19 | https://www.kermi.ru/sistemy-otoplenija/produkcija/radiatory/stalnye-panelnye-radiatory/therm-x2-plan/ | Вл_Внутренняя вертикальная консоль : Длина трубы 760 мм | Вл_Крепление настенное : Крепление комплектно | 2215 | 1.2816
Тип 33, 905х1805 | Тип 33 | 905 | 157 | 1805 | 50 | 9463 | 7709 | 6049 | 33-905-1805 | Стальной панельный радиатор «Kermi» (донное подключение),тип 33, высота 905, длина 1805. Подключение слева | 96.78 | PTV330901801L2Z | ООО «АФГ РУС» тел.+7(495)646-27-19 | https://www.kermi.ru/sistemy-otoplenija/produkcija/radiatory/stalnye-panelnye-radiatory/therm-x2-plan/ | Вл_Внутренняя вертикальная консоль : Длина трубы 760 мм | Вл_Крепление настенное : Крепление комплектно | 2989 | 1.3146
Тип 33, 305х2005 | Тип 33 | 305 | 157 | 2005 | 50 | 4349 | 3564 | 2817 | 33-305-2005 | Стальной панельный радиатор «Kermi» (донное подключение),тип 33, высота 305, длина 2005. Подключение слева | 110.9 | PTV330302001L2Z | ООО «АФГ РУС» тел.+7(495)646-27-19 | https://www.kermi.ru/sistemy-otoplenija/produkcija/radiatory/stalnye-panelnye-radiatory/therm-x2-plan/ | Вл_Внутренняя вертикальная консоль : Длина трубы 460 мм | Вл_Крепление настенное : Крепление комплектно | 1256 | 1.2657
Тип 33, 405х2005 | Тип 33 | 405 | 157 | 2005 | 50 | 5483 | 4494 | 3552 | 33-405-2005 | Стальной панельный радиатор «Kermi» (донное подключение),тип 33, высота 405, длина 2005. Подключение слева | 125.18 | PTV330402001L2Z | ООО «АФГ РУС» тел.+7(495)646-27-19 | https://www.kermi.ru/sistemy-otoplenija/produkcija/radiatory/stalnye-panelnye-radiatory/therm-x2-plan/ | Вл_Внутренняя вертикальная консоль : Длина трубы 460 мм | Вл_Крепление настенное : Крепление комплектно | 1599 | 1.271
Тип 33, 505х2005 | Тип 33 | 505 | 157 | 2005 | 50 | 6590 | 5394 | 4255 | 33-505-2005 | Стальной панельный радиатор «Kermi» (донное подключение),тип 33, высота 505, длина 2005. Подключение слева | 114.16 | PTV330502001L2Z | ООО «АФГ РУС» тел.+7(495)646-27-19 | https://www.kermi.ru/sistemy-otoplenija/produkcija/radiatory/stalnye-panelnye-radiatory/therm-x2-plan/ | Вл_Внутренняя вертикальная консоль : Длина трубы 460 мм | Вл_Крепление настенное : Крепление комплектно | 1918 | 1.2763
Тип 33, 605х2005 | Тип 33 | 605 | 157 | 2005 | 50 | 7655 | 6255 | 4926 | 33-605-2005 | Стальной панельный радиатор «Kermi» (донное подключение),тип 33, высота 605, длина 2005. Подключение слева | 30.96 | PTV330602001L2Z | ООО «АФГ РУС» тел.+7(495)646-27-19 | https://www.kermi.ru/sistemy-otoplenija/produkcija/radiatory/stalnye-panelnye-radiatory/therm-x2-plan/ | Вл_Внутренняя вертикальная консоль : Длина трубы 760 мм | Вл_Крепление настенное : Крепление комплектно | 2215 | 1.2816
Тип 33, 905х2005 | Тип 33 | 905 | 157 | 2005 | 50 | 10511 | 8563 | 6719 | 33-905-2005 | Стальной панельный радиатор «Kermi» (донное подключение),тип 33, высота 905, длина 2005. Подключение слева | 38.1 | PTV330902001L2Z | ООО «АФГ РУС» тел.+7(495)646-27-19 | https://www.kermi.ru/sistemy-otoplenija/produkcija/radiatory/stalnye-panelnye-radiatory/therm-x2-plan/ | Вл_Внутренняя вертикальная консоль : Длина трубы 760 мм | Вл_Крепление настенное : Крепление комплектно | 2989 | 1.3146
Тип 33, 305х2305 | Тип 33 | 305 | 157 | 2305 | 50 | 4999 | 4098 | 3239 | 33-305-2305 | Стальной панельный радиатор «Kermi» (донное подключение),тип 33, высота 305, длина 2305. Подключение слева | 45.23 | PTV330302301L2Z | ООО «АФГ РУС» тел.+7(495)646-27-19 | https://www.kermi.ru/sistemy-otoplenija/produkcija/radiatory/stalnye-panelnye-radiatory/therm-x2-plan/ | Вл_Внутренняя вертикальная консоль : Длина трубы 460 мм | Вл_Крепление настенное : Крепление комплектно | 1256 | 1.2657
Тип 33, 405х2305 | Тип 33 | 405 | 157 | 2305 | 50 | 6304 | 5167 | 4084 | 33-405-2305 | Стальной панельный радиатор «Kermi» (донное подключение),тип 33, высота 405, длина 2305. Подключение слева | 52.37 | PTV330402301L2Z | ООО «АФГ РУС» тел.+7(495)646-27-19 | https://www.kermi.ru/sistemy-otoplenija/produkcija/radiatory/stalnye-panelnye-radiatory/therm-x2-plan/ | Вл_Внутренняя вертикальная консоль : Длина трубы 460 мм | Вл_Крепление настенное : Крепление комплектно | 1599 | 1.271
Тип 33, 505х2305 | Тип 33 | 505 | 157 | 2305 | 50 | 7576 | 6201 | 4892 | 33-505-2305 | Стальной панельный радиатор «Kermi» (донное подключение),тип 33, высота 505, длина 2305. Подключение слева | 59.51 | PTV330502301L2Z | ООО «АФГ РУС» тел.+7(495)646-27-19 | https://www.kermi.ru/sistemy-otoplenija/produkcija/radiatory/stalnye-panelnye-radiatory/therm-x2-plan/ | Вл_Внутренняя вертикальная консоль : Длина трубы 460 мм | Вл_Крепление настенное : Крепление комплектно | 1918 | 1.2763
Тип 33, 605х2305 | Тип 33 | 605 | 157 | 2305 | 50 | 8800 | 7191 | 5663 | 33-605-2305 | Стальной панельный радиатор «Kermi» (донное подключение),тип 33, высота 605, длина 2305. Подключение слева | 66.65 | PTV330602301L2Z | ООО «АФГ РУС» тел.+7(495)646-27-19 | https://www.kermi.ru/sistemy-otoplenija/produkcija/radiatory/stalnye-panelnye-radiatory/therm-x2-plan/ | Вл_Внутренняя вертикальная консоль : Длина трубы 760 мм | Вл_Крепление настенное : Крепление комплектно | 2215 | 1.2816
Тип 33, 905х2305 | Тип 33 | 905 | 157 | 2305 | 50 | 12084 | 9844 | 7724 | 33-905-2305 | Стальной панельный радиатор «Kermi» (донное подключение),тип 33, высота 905, длина 2305. Подключение слева | 73.93 | PTV330902301L2Z | ООО «АФГ РУС» тел.+7(495)646-27-19 | https://www.kermi.ru/sistemy-otoplenija/produkcija/radiatory/stalnye-panelnye-radiatory/therm-x2-plan/ | Вл_Внутренняя вертикальная консоль : Длина трубы 760 мм | Вл_Крепление настенное : Крепление комплектно | 2989 | 1.3146
Тип 33, 305х2605 | Тип 33 | 305 | 157 | 2605 | 50 | 5650 | 4631 | 3660 | 33-305-2605 | Стальной панельный радиатор «Kermi» (донное подключение),тип 33, высота 305, длина 2605. Подключение слева | 81.07 | PTV330302601L2Z | ООО «АФГ РУС» тел.+7(495)646-27-19 | https://www.kermi.ru/sistemy-otoplenija/produkcija/radiatory/stalnye-panelnye-radiatory/therm-x2-plan/ | Вл_Внутренняя вертикальная консоль : Длина трубы 460 мм | Вл_Крепление настенное : Крепление комплектно | 1256 | 1.2657
Тип 33, 405х2605 | Тип 33 | 405 | 157 | 2605 | 50 | 7124 | 5839 | 4615 | 33-405-2605 | Стальной панельный радиатор «Kermi» (донное подключение),тип 33, высота 405, длина 2605. Подключение слева | 88.28 | PTV330402601L2Z | ООО «АФГ РУС» тел.+7(495)646-27-19 | https://www.kermi.ru/sistemy-otoplenija/produkcija/radiatory/stalnye-panelnye-radiatory/therm-x2-plan/ | Вл_Внутренняя вертикальная консоль : Длина трубы 460 мм | Вл_Крепление настенное : Крепление комплектно | 1599 | 1.271
Тип 33, 505х2605 | Тип 33 | 505 | 157 | 2605 | 50 | 8562 | 7008 | 5529 | 33-505-2605 | Стальной панельный радиатор «Kermi» (донное подключение),тип 33, высота 505, длина 2605. Подключение слева | 95.28 | PTV330502601L2Z | ООО «АФГ РУС» тел.+7(495)646-27-19 | https://www.kermi.ru/sistemy-otoplenija/produkcija/radiatory/stalnye-panelnye-radiatory/therm-x2-plan/ | Вл_Внутренняя вертикальная консоль : Длина трубы 460 мм | Вл_Крепление настенное : Крепление комплектно | 1918 | 1.2763
Тип 33, 605х2605 | Тип 33 | 605 | 157 | 2605 | 50 | 9946 | 8127 | 6400 | 33-605-2605 | Стальной панельный радиатор «Kermi» (донное подключение),тип 33, высота 605, длина 2605. Подключение слева | 102.64 | PTV330602601L2Z | ООО «АФГ РУС» тел.+7(495)646-27-19 | https://www.kermi.ru/sistemy-otoplenija/produkcija/radiatory/stalnye-panelnye-radiatory/therm-x2-plan/ | Вл_Внутренняя вертикальная консоль : Длина трубы 760 мм | Вл_Крепление настенное : Крепление комплектно | 2215 | 1.2816
Тип 33, 905х2605 | Тип 33 | 905 | 157 | 2605 | 50 | 13657 | 11125 | 8730 | 33-905-2605 | Стальной панельный радиатор «Kermi» (донное подключение),тип 33, высота 905, длина 2605. Подключение слева | 117.06 | PTV330902601L2Z | ООО «АФГ РУС» тел.+7(495)646-27-19 | https://www.kermi.ru/sistemy-otoplenija/produkcija/radiatory/stalnye-panelnye-radiatory/therm-x2-plan/ | Вл_Внутренняя вертикальная консоль : Длина трубы 760 мм | Вл_Крепление настенное : Крепление комплектно | 2989 | 1.3146
Тип 33, 305х3005 | Тип 33 | 305 | 157 | 3005 | 50 | 6517 | 5342 | 4223 | 33-305-3005 | Стальной панельный радиатор «Kermi» (донное подключение),тип 33, высота 305, длина 3005. Подключение слева | 131.43 | PTV330303001L2Z | ООО «АФГ РУС» тел.+7(495)646-27-19 | https://www.kermi.ru/sistemy-otoplenija/produkcija/radiatory/stalnye-panelnye-radiatory/therm-x2-plan/ | Вл_Внутренняя вертикальная консоль : Длина трубы 460 мм | Вл_Крепление настенное : Крепление комплектно | 1256 | 1.2657
Тип 33, 405х3005 | Тип 33 | 405 | 157 | 3005 | 50 | 8218 | 6736 | 5324 | 33-405-3005 | Стальной панельный радиатор «Kermi» (донное подключение),тип 33, высота 405, длина 3005. Подключение слева | 145.7 | PTV330403001L2Z | ООО «АФГ РУС» тел.+7(495)646-27-19 | https://www.kermi.ru/sistemy-otoplenija/produkcija/radiatory/stalnye-panelnye-radiatory/therm-x2-plan/ | Вл_Внутренняя вертикальная консоль : Длина трубы 460 мм | Вл_Крепление настенное : Крепление комплектно | 1599 | 1.271
Тип 33, 505х3005 | Тип 33 | 505 | 157 | 3005 | 50 | 9877 | 8084 | 6378 | 33-505-3005 | Стальной панельный радиатор «Kermi» (донное подключение),тип 33, высота 505, длина 3005. Подключение слева | 167.11 | PTV330503001L2Z | ООО «АФГ РУС» тел.+7(495)646-27-19 | https://www.kermi.ru/sistemy-otoplenija/produkcija/radiatory/stalnye-panelnye-radiatory/therm-x2-plan/ | Вл_Внутренняя вертикальная консоль : Длина трубы 460 мм | Вл_Крепление настенное : Крепление комплектно | 1918 | 1.2763
Тип 33, 605х3005 | Тип 33 | 605 | 157 | 3005 | 50 | 11473 | 9375 | 7383 | 33-605-3005 | Стальной панельный радиатор «Kermi» (донное подключение),тип 33, высота 605, длина 3005. Подключение слева | 188.68 | PTV330603001L2Z | ООО «АФГ РУС» тел.+7(495)646-27-19 | https://www.kermi.ru/sistemy-otoplenija/produkcija/radiatory/stalnye-panelnye-radiatory/therm-x2-plan/ | Вл_Внутренняя вертикальная консоль : Длина трубы 760 мм | Вл_Крепление настенное : Крепление комплектно | 2215 | 1.2816
Тип 33, 905х3005 | Тип 33 | 905 | 157 | 3005 | 50 | 15754 | 12834 | 10070 | 33-905-3005 | Стальной панельный радиатор «Kermi» (донное подключение),тип 33, высота 905, длина 3005. Подключение слева | 217.38 | PTV330903001L2Z | ООО «АФГ РУС» тел.+7(495)646-27-19 | https://www.kermi.ru/sistemy-otoplenija/produkcija/radiatory/stalnye-panelnye-radiatory/therm-x2-plan/ | Вл_Внутренняя вертикальная консоль : Длина трубы 760 мм | Вл_Крепление настенное : Крепление комплектно | 2989 | 1.3146