## Лист1
| Тип отопительного прибора##OTHER## | H##LENGTH##MILLIMETERS | B##LENGTH##MILLIMETERS | L##LENGTH##MILLIMETERS | b##LENGTH##MILLIMETERS | Qну_dT70##HVAC_HEATING_LOAD##WATTS | Qну_dT60##HVAC_HEATING_LOAD##WATTS | Qну_dT50##HVAC_HEATING_LOAD##WATTS | ADSK_Наименование краткое##OTHER## | ADSK_Наименование##OTHER## | ADSK_Масса##OTHER## | ADSK_Код изделия##OTHER## | ADSK_Завод-изготовитель##OTHER## | URL##OTHER## | Крепление##OTHER## | Крепление настенное##OTHER## | F_sl##HVAC_HEATING_LOAD##WATTS | n##OTHER##
Тип 10, 305х405 | Тип 10 | 305 | 63 | 405 | 18 | 170.7442 | 144.2374 | 116.64 | 10-305-405 | Стальной панельный радиатор «Kermi» (боковое подключение),тип 10, высота 305, длина 405 | 3.86 | PLK100300401N2Z | ООО «АФГ РУС» тел.+7(495)646-27-19 | https://www.kermi.ru/sistemy-otoplenija/produkcija/radiatory/stalnye-panelnye-radiatory/therm-x2-line/ | Вл_Внутренняя вертикальная консоль : Длина трубы 460 мм | Вл_Крепление настенное : Крепление комплектно | 288 | 1.2923
Тип 10, 305х505 | Тип 10 | 305 | 63 | 505 | 18 | 212.9033 | 179.8515 | 145.44 | 10-305-505 | Стальной панельный радиатор «Kermi» (боковое подключение),тип 10, высота 305, длина 505 | 4.63 | PLK100300501N2Z | ООО «АФГ РУС» тел.+7(495)646-27-19 | https://www.kermi.ru/sistemy-otoplenija/produkcija/radiatory/stalnye-panelnye-radiatory/therm-x2-line/ | Вл_Внутренняя вертикальная консоль : Длина трубы 460 мм | Вл_Крепление настенное : Крепление комплектно | 288 | 1.2923
Тип 10, 305х605 | Тип 10 | 305 | 63 | 605 | 18 | 255.0623 | 215.4657 | 174.24 | 10-305-605 | Стальной панельный радиатор «Kermi» (боковое подключение),тип 10, высота 305, длина 605 | 5.4 | PLK100300601N2Z | ООО «АФГ РУС» тел.+7(495)646-27-19 | https://www.kermi.ru/sistemy-otoplenija/produkcija/radiatory/stalnye-panelnye-radiatory/therm-x2-line/ | Вл_Внутренняя вертикальная консоль : Длина трубы 460 мм | Вл_Крепление настенное : Крепление комплектно | 288 | 1.2923
Тип 10, 305х705 | Тип 10 | 305 | 63 | 705 | 18 | 297.2214 | 251.0799 | 203.04 | 10-305-705 | Стальной панельный радиатор «Kermi» (боковое подключение),тип 10, высота 305, длина 705 | 6.17 | PLK100300701N2Z | ООО «АФГ РУС» тел.+7(495)646-27-19 | https://www.kermi.ru/sistemy-otoplenija/produkcija/radiatory/stalnye-panelnye-radiatory/therm-x2-line/ | Вл_Внутренняя вертикальная консоль : Длина трубы 460 мм | Вл_Крепление настенное : Крепление комплектно | 288 | 1.2923
Тип 10, 305х805 | Тип 10 | 305 | 63 | 805 | 18 | 339.3805 | 286.694 | 231.84 | 10-305-805 | Стальной панельный радиатор «Kermi» (боковое подключение),тип 10, высота 305, длина 805 | 6.94 | PLK100300801N2Z | ООО «АФГ РУС» тел.+7(495)646-27-19 | https://www.kermi.ru/sistemy-otoplenija/produkcija/radiatory/stalnye-panelnye-radiatory/therm-x2-line/ | Вл_Внутренняя вертикальная консоль : Длина трубы 460 мм | Вл_Крепление настенное : Крепление комплектно | 288 | 1.2923
Тип 10, 305х905 | Тип 10 | 305 | 63 | 905 | 18 | 381.5395 | 322.3082 | 260.64 | 10-305-905 | Стальной панельный радиатор «Kermi» (боковое подключение),тип 10, высота 305, длина 905 | 7.71 | PLK100300901N2Z | ООО «АФГ РУС» тел.+7(495)646-27-19 | https://www.kermi.ru/sistemy-otoplenija/produkcija/radiatory/stalnye-panelnye-radiatory/therm-x2-line/ | Вл_Внутренняя вертикальная консоль : Длина трубы 460 мм | Вл_Крепление настенное : Крепление комплектно | 288 | 1.2923
Тип 10, 305х1005 | Тип 10 | 305 | 63 | 1005 | 18 | 423.6986 | 357.9224 | 289.44 | 10-305-1005 | Стальной панельный радиатор «Kermi» (боковое подключение),тип 10, высота 305, длина 1005 | 8.48 | PLK100301001N2Z | ООО «АФГ РУС» тел.+7(495)646-27-19 | https://www.kermi.ru/sistemy-otoplenija/produkcija/radiatory/stalnye-panelnye-radiatory/therm-x2-line/ | Вл_Внутренняя вертикальная консоль : Длина трубы 460 мм | Вл_Крепление настенное : Крепление комплектно | 288 | 1.2923
Тип 10, 305х1105 | Тип 10 | 305 | 63 | 1105 | 18 | 465.8576 | 393.5365 | 318.24 | 10-305-1105 | Стальной панельный радиатор «Kermi» (боковое подключение),тип 10, высота 305, длина 1105 | 9.25 | PLK100301101N2Z | ООО «АФГ РУС» тел.+7(495)646-27-19 | https://www.kermi.ru/sistemy-otoplenija/produkcija/radiatory/stalnye-panelnye-radiatory/therm-x2-line/ | Вл_Внутренняя вертикальная консоль : Длина трубы 460 мм | Вл_Крепление настенное : Крепление комплектно | 288 | 1.2923
Тип 10, 305х1205 | Тип 10 | 305 | 63 | 1205 | 18 | 508.0167 | 429.1507 | 347.04 | 10-305-1205 | Стальной панельный радиатор «Kermi» (боковое подключение),тип 10, высота 305, длина 1205 | 10.02 | PLK100301201N2Z | ООО «АФГ РУС» тел.+7(495)646-27-19 | https://www.kermi.ru/sistemy-otoplenija/produkcija/radiatory/stalnye-panelnye-radiatory/therm-x2-line/ | Вл_Внутренняя вертикальная консоль : Длина трубы 460 мм | Вл_Крепление настенное : Крепление комплектно | 288 | 1.2923
Тип 10, 305х1305 | Тип 10 | 305 | 63 | 1305 | 18 | 550.1758 | 464.7649 | 375.84 | 10-305-1305 | Стальной панельный радиатор «Kermi» (боковое подключение),тип 10, высота 305, длина 1305 | 10.79 | PLK100301301N2Z | ООО «АФГ РУС» тел.+7(495)646-27-19 | https://www.kermi.ru/sistemy-otoplenija/produkcija/radiatory/stalnye-panelnye-radiatory/therm-x2-line/ | Вл_Внутренняя вертикальная консоль : Длина трубы 460 мм | Вл_Крепление настенное : Крепление комплектно | 288 | 1.2923
Тип 10, 305х1405 | Тип 10 | 305 | 63 | 1405 | 18 | 592.3348 | 500.379 | 404.64 | 10-305-1405 | Стальной панельный радиатор «Kermi» (боковое подключение),тип 10, высота 305, длина 1405 | 11.57 | PLK100301401N2Z | ООО «АФГ РУС» тел.+7(495)646-27-19 | https://www.kermi.ru/sistemy-otoplenija/produkcija/radiatory/stalnye-panelnye-radiatory/therm-x2-line/ | Вл_Внутренняя вертикальная консоль : Длина трубы 460 мм | Вл_Крепление настенное : Крепление комплектно | 288 | 1.2923
Тип 10, 305х1605 | Тип 10 | 305 | 63 | 1605 | 18 | 676.653 | 571.6074 | 462.24 | 10-305-1605 | Стальной панельный радиатор «Kermi» (боковое подключение),тип 10, высота 305, длина 1605 | 13.11 | PLK100301601N2Z | ООО «АФГ РУС» тел.+7(495)646-27-19 | https://www.kermi.ru/sistemy-otoplenija/produkcija/radiatory/stalnye-panelnye-radiatory/therm-x2-line/ | Вл_Внутренняя вертикальная консоль : Длина трубы 460 мм | Вл_Крепление настенное : Крепление комплектно | 288 | 1.2923
Тип 10, 305х1805 | Тип 10 | 305 | 63 | 1805 | 18 | 760.9711 | 642.8357 | 519.84 | 10-305-1805 | Стальной панельный радиатор «Kermi» (боковое подключение),тип 10, высота 305, длина 1805 | 14.74 | PLK100301801N2Z | ООО «АФГ РУС» тел.+7(495)646-27-19 | https://www.kermi.ru/sistemy-otoplenija/produkcija/radiatory/stalnye-panelnye-radiatory/therm-x2-line/ | Вл_Внутренняя вертикальная консоль : Длина трубы 460 мм | Вл_Крепление настенное : Крепление комплектно | 288 | 1.2923
Тип 10, 305х2005 | Тип 10 | 305 | 63 | 2005 | 18 | 845.2892 | 714.0641 | 577.44 | 10-305-2005 | Стальной панельный радиатор «Kermi» (боковое подключение),тип 10, высота 305, длина 2005 | 16.28 | PLK100302001N2Z | ООО «АФГ РУС» тел.+7(495)646-27-19 | https://www.kermi.ru/sistemy-otoplenija/produkcija/radiatory/stalnye-panelnye-radiatory/therm-x2-line/ | Вл_Внутренняя вертикальная консоль : Длина трубы 460 мм | Вл_Крепление настенное : Крепление комплектно | 288 | 1.2923
Тип 10, 305х2305 | Тип 10 | 305 | 63 | 2305 | 18 | 971.7664 | 820.9066 | 663.84 | 10-305-2305 | Стальной панельный радиатор «Kermi» (боковое подключение),тип 10, высота 305, длина 2305 | 18.59 | PLK100302301N2Z | ООО «АФГ РУС» тел.+7(495)646-27-19 | https://www.kermi.ru/sistemy-otoplenija/produkcija/radiatory/stalnye-panelnye-radiatory/therm-x2-line/ | Вл_Внутренняя вертикальная консоль : Длина трубы 460 мм | Вл_Крепление настенное : Крепление комплектно | 288 | 1.2923
Тип 10, 305х2605 | Тип 10 | 305 | 63 | 2605 | 18 | 1098.2436 | 927.7491 | 750.24 | 10-305-2605 | Стальной панельный радиатор «Kermi» (боковое подключение),тип 10, высота 305, длина 2605 | 20.9 | PLK100302601N2Z | ООО «АФГ РУС» тел.+7(495)646-27-19 | https://www.kermi.ru/sistemy-otoplenija/produkcija/radiatory/stalnye-panelnye-radiatory/therm-x2-line/ | Вл_Внутренняя вертикальная консоль : Длина трубы 460 мм | Вл_Крепление настенное : Крепление комплектно | 288 | 1.2923
Тип 10, 305х3005 | Тип 10 | 305 | 63 | 3005 | 18 | 1266.8798 | 1070.2057 | 865.44 | 10-305-3005 | Стальной панельный радиатор «Kermi» (боковое подключение),тип 10, высота 305, длина 3005 | 23.98 | PLK100303001N2Z | ООО «АФГ РУС» тел.+7(495)646-27-19 | https://www.kermi.ru/sistemy-otoplenija/produkcija/radiatory/stalnye-panelnye-radiatory/therm-x2-line/ | Вл_Внутренняя вертикальная консоль : Длина трубы 460 мм | Вл_Крепление настенное : Крепление комплектно | 288 | 1.2923
Тип 10, 405х405 | Тип 10 | 405 | 63 | 405 | 18 | 218.8241 | 184.8315 | 149.445 | 10-405-405 | Стальной панельный радиатор «Kermi» (боковое подключение),тип 10, высота 405, длина 405 | 4.85 | PLK100400401N2Z | ООО «АФГ РУС» тел.+7(495)646-27-19 | https://www.kermi.ru/sistemy-otoplenija/produkcija/radiatory/stalnye-panelnye-radiatory/therm-x2-line/ | Вл_Внутренняя вертикальная консоль : Длина трубы 460 мм | Вл_Крепление настенное : Крепление комплектно | 369 | 1.2932
Тип 10, 405х505 | Тип 10 | 405 | 63 | 505 | 18 | 272.8547 | 230.4689 | 186.345 | 10-405-505 | Стальной панельный радиатор «Kermi» (боковое подключение),тип 10, высота 405, длина 505 | 5.86 | PLK100400501N2Z | ООО «АФГ РУС» тел.+7(495)646-27-19 | https://www.kermi.ru/sistemy-otoplenija/produkcija/radiatory/stalnye-panelnye-radiatory/therm-x2-line/ | Вл_Внутренняя вертикальная консоль : Длина трубы 460 мм | Вл_Крепление настенное : Крепление комплектно | 369 | 1.2932
Тип 10, 405х605 | Тип 10 | 405 | 63 | 605 | 18 | 326.8853 | 276.1063 | 223.245 | 10-405-605 | Стальной панельный радиатор «Kermi» (боковое подключение),тип 10, высота 405, длина 605 | 6.88 | PLK100400601N2Z | ООО «АФГ РУС» тел.+7(495)646-27-19 | https://www.kermi.ru/sistemy-otoplenija/produkcija/radiatory/stalnye-panelnye-radiatory/therm-x2-line/ | Вл_Внутренняя вертикальная консоль : Длина трубы 460 мм | Вл_Крепление настенное : Крепление комплектно | 369 | 1.2932
Тип 10, 405х705 | Тип 10 | 405 | 63 | 705 | 18 | 380.916 | 321.7437 | 260.145 | 10-405-705 | Стальной панельный радиатор «Kermi» (боковое подключение),тип 10, высота 405, длина 705 | 7.9 | PLK100400701N2Z | ООО «АФГ РУС» тел.+7(495)646-27-19 | https://www.kermi.ru/sistemy-otoplenija/produkcija/radiatory/stalnye-panelnye-radiatory/therm-x2-line/ | Вл_Внутренняя вертикальная консоль : Длина трубы 460 мм | Вл_Крепление настенное : Крепление комплектно | 369 | 1.2932
Тип 10, 405х805 | Тип 10 | 405 | 63 | 805 | 18 | 434.9466 | 367.3811 | 297.045 | 10-405-805 | Стальной панельный радиатор «Kermi» (боковое подключение),тип 10, высота 405, длина 805 | 8.91 | PLK100400801N2Z | ООО «АФГ РУС» тел.+7(495)646-27-19 | https://www.kermi.ru/sistemy-otoplenija/produkcija/radiatory/stalnye-panelnye-radiatory/therm-x2-line/ | Вл_Внутренняя вертикальная консоль : Длина трубы 460 мм | Вл_Крепление настенное : Крепление комплектно | 369 | 1.2932
Тип 10, 405х905 | Тип 10 | 405 | 63 | 905 | 18 | 488.9773 | 413.0185 | 333.945 | 10-405-905 | Стальной панельный радиатор «Kermi» (боковое подключение),тип 10, высота 405, длина 905 | 9.93 | PLK100400901N2Z | ООО «АФГ РУС» тел.+7(495)646-27-19 | https://www.kermi.ru/sistemy-otoplenija/produkcija/radiatory/stalnye-panelnye-radiatory/therm-x2-line/ | Вл_Внутренняя вертикальная консоль : Длина трубы 460 мм | Вл_Крепление настенное : Крепление комплектно | 369 | 1.2932
Тип 10, 405х1005 | Тип 10 | 405 | 63 | 1005 | 18 | 543.0079 | 458.6559 | 370.845 | 10-405-1005 | Стальной панельный радиатор «Kermi» (боковое подключение),тип 10, высота 405, длина 1005 | 10.94 | PLK100401001N2Z | ООО «АФГ РУС» тел.+7(495)646-27-19 | https://www.kermi.ru/sistemy-otoplenija/produkcija/radiatory/stalnye-panelnye-radiatory/therm-x2-line/ | Вл_Внутренняя вертикальная консоль : Длина трубы 460 мм | Вл_Крепление настенное : Крепление комплектно | 369 | 1.2932
Тип 10, 405х1105 | Тип 10 | 405 | 63 | 1105 | 18 | 597.0385 | 504.2933 | 407.745 | 10-405-1105 | Стальной панельный радиатор «Kermi» (боковое подключение),тип 10, высота 405, длина 1105 | 11.96 | PLK100401101N2Z | ООО «АФГ РУС» тел.+7(495)646-27-19 | https://www.kermi.ru/sistemy-otoplenija/produkcija/radiatory/stalnye-panelnye-radiatory/therm-x2-line/ | Вл_Внутренняя вертикальная консоль : Длина трубы 460 мм | Вл_Крепление настенное : Крепление комплектно | 369 | 1.2932
Тип 10, 405х1205 | Тип 10 | 405 | 63 | 1205 | 18 | 651.0692 | 549.9307 | 444.645 | 10-405-1205 | Стальной панельный радиатор «Kermi» (боковое подключение),тип 10, высота 405, длина 1205 | 12.97 | PLK100401201N2Z | ООО «АФГ РУС» тел.+7(495)646-27-19 | https://www.kermi.ru/sistemy-otoplenija/produkcija/radiatory/stalnye-panelnye-radiatory/therm-x2-line/ | Вл_Внутренняя вертикальная консоль : Длина трубы 460 мм | Вл_Крепление настенное : Крепление комплектно | 369 | 1.2932
Тип 10, 405х1305 | Тип 10 | 405 | 63 | 1305 | 18 | 705.0998 | 595.5681 | 481.545 | 10-405-1305 | Стальной панельный радиатор «Kermi» (боковое подключение),тип 10, высота 405, длина 1305 | 13.99 | PLK100401301N2Z | ООО «АФГ РУС» тел.+7(495)646-27-19 | https://www.kermi.ru/sistemy-otoplenija/produkcija/radiatory/stalnye-panelnye-radiatory/therm-x2-line/ | Вл_Внутренняя вертикальная консоль : Длина трубы 460 мм | Вл_Крепление настенное : Крепление комплектно | 369 | 1.2932
Тип 10, 405х1405 | Тип 10 | 405 | 63 | 1405 | 18 | 759.1304 | 641.2055 | 518.445 | 10-405-1405 | Стальной панельный радиатор «Kermi» (боковое подключение),тип 10, высота 405, длина 1405 | 15 | PLK100401401N2Z | ООО «АФГ РУС» тел.+7(495)646-27-19 | https://www.kermi.ru/sistemy-otoplenija/produkcija/radiatory/stalnye-panelnye-radiatory/therm-x2-line/ | Вл_Внутренняя вертикальная консоль : Длина трубы 460 мм | Вл_Крепление настенное : Крепление комплектно | 369 | 1.2932
Тип 10, 405х1605 | Тип 10 | 405 | 63 | 1605 | 18 | 867.1917 | 732.4803 | 592.245 | 10-405-1605 | Стальной панельный радиатор «Kermi» (боковое подключение),тип 10, высота 405, длина 1605 | 17.03 | PLK100401601N2Z | ООО «АФГ РУС» тел.+7(495)646-27-19 | https://www.kermi.ru/sistemy-otoplenija/produkcija/radiatory/stalnye-panelnye-radiatory/therm-x2-line/ | Вл_Внутренняя вертикальная консоль : Длина трубы 460 мм | Вл_Крепление настенное : Крепление комплектно | 369 | 1.2932
Тип 10, 405х1805 | Тип 10 | 405 | 63 | 1805 | 18 | 975.253 | 823.7551 | 666.045 | 10-405-1805 | Стальной панельный радиатор «Kermi» (боковое подключение),тип 10, высота 405, длина 1805 | 19.15 | PLK100401801N2Z | ООО «АФГ РУС» тел.+7(495)646-27-19 | https://www.kermi.ru/sistemy-otoplenija/produkcija/radiatory/stalnye-panelnye-radiatory/therm-x2-line/ | Вл_Внутренняя вертикальная консоль : Длина трубы 460 мм | Вл_Крепление настенное : Крепление комплектно | 369 | 1.2932
Тип 10, 405х2005 | Тип 10 | 405 | 63 | 2005 | 18 | 1083.3143 | 915.0299 | 739.845 | 10-405-2005 | Стальной панельный радиатор «Kermi» (боковое подключение),тип 10, высота 405, длина 2005 | 21.19 | PLK100402001N2Z | ООО «АФГ РУС» тел.+7(495)646-27-19 | https://www.kermi.ru/sistemy-otoplenija/produkcija/radiatory/stalnye-panelnye-radiatory/therm-x2-line/ | Вл_Внутренняя вертикальная консоль : Длина трубы 460 мм | Вл_Крепление настенное : Крепление комплектно | 369 | 1.2932
Тип 10, 405х2305 | Тип 10 | 405 | 63 | 2305 | 18 | 1245.4062 | 1051.9421 | 850.545 | 10-405-2305 | Стальной панельный радиатор «Kermi» (боковое подключение),тип 10, высота 405, длина 2305 | 24.23 | PLK100402301N2Z | ООО «АФГ РУС» тел.+7(495)646-27-19 | https://www.kermi.ru/sistemy-otoplenija/produkcija/radiatory/stalnye-panelnye-radiatory/therm-x2-line/ | Вл_Внутренняя вертикальная консоль : Длина трубы 460 мм | Вл_Крепление настенное : Крепление комплектно | 369 | 1.2932
Тип 10, 405х2605 | Тип 10 | 405 | 63 | 2605 | 18 | 1407.4981 | 1188.8543 | 961.245 | 10-405-2605 | Стальной панельный радиатор «Kermi» (боковое подключение),тип 10, высота 405, длина 2605 | 27.28 | PLK100402601N2Z | ООО «АФГ РУС» тел.+7(495)646-27-19 | https://www.kermi.ru/sistemy-otoplenija/produkcija/radiatory/stalnye-panelnye-radiatory/therm-x2-line/ | Вл_Внутренняя вертикальная консоль : Длина трубы 460 мм | Вл_Крепление настенное : Крепление комплектно | 369 | 1.2932
Тип 10, 405х3005 | Тип 10 | 405 | 63 | 3005 | 18 | 1623.6206 | 1371.4039 | 1108.845 | 10-405-3005 | Стальной панельный радиатор «Kermi» (боковое подключение),тип 10, высота 405, длина 3005 | 31.34 | PLK100403001N2Z | ООО «АФГ РУС» тел.+7(495)646-27-19 | https://www.kermi.ru/sistemy-otoplenija/produkcija/radiatory/stalnye-panelnye-radiatory/therm-x2-line/ | Вл_Внутренняя вертикальная консоль : Длина трубы 460 мм | Вл_Крепление настенное : Крепление комплектно | 369 | 1.2932
Тип 10, 505х405 | Тип 10 | 505 | 63 | 405 | 18 | 265.1421 | 223.931 | 181.035 | 10-505-405 | Стальной панельный радиатор «Kermi» (боковое подключение),тип 10, высота 505, длина 405 | 5.84 | PLK100500401N2Z | ООО «АФГ РУС» тел.+7(495)646-27-19 | https://www.kermi.ru/sistemy-otoplenija/produkcija/radiatory/stalnye-panelnye-radiatory/therm-x2-line/ | Вл_Внутренняя вертикальная консоль : Длина трубы 460 мм | Вл_Крепление настенное : Крепление комплектно | 447 | 1.294
Тип 10, 505х505 | Тип 10 | 505 | 63 | 505 | 18 | 330.6093 | 279.2226 | 225.735 | 10-505-505 | Стальной панельный радиатор «Kermi» (боковое подключение),тип 10, высота 505, длина 505 | 7.1 | PLK100500501N2Z | ООО «АФГ РУС» тел.+7(495)646-27-19 | https://www.kermi.ru/sistemy-otoplenija/produkcija/radiatory/stalnye-panelnye-radiatory/therm-x2-line/ | Вл_Внутренняя вертикальная консоль : Длина трубы 460 мм | Вл_Крепление настенное : Крепление комплектно | 447 | 1.294
Тип 10, 505х605 | Тип 10 | 505 | 63 | 605 | 18 | 396.0765 | 334.5142 | 270.435 | 10-505-605 | Стальной панельный радиатор «Kermi» (боковое подключение),тип 10, высота 505, длина 605 | 8.36 | PLK100500601N2Z | ООО «АФГ РУС» тел.+7(495)646-27-19 | https://www.kermi.ru/sistemy-otoplenija/produkcija/radiatory/stalnye-panelnye-radiatory/therm-x2-line/ | Вл_Внутренняя вертикальная консоль : Длина трубы 460 мм | Вл_Крепление настенное : Крепление комплектно | 447 | 1.294
Тип 10, 505х705 | Тип 10 | 505 | 63 | 705 | 18 | 461.5437 | 389.8058 | 315.135 | 10-505-705 | Стальной панельный радиатор «Kermi» (боковое подключение),тип 10, высота 505, длина 705 | 9.62 | PLK100500701N2Z | ООО «АФГ РУС» тел.+7(495)646-27-19 | https://www.kermi.ru/sistemy-otoplenija/produkcija/radiatory/stalnye-panelnye-radiatory/therm-x2-line/ | Вл_Внутренняя вертикальная консоль : Длина трубы 460 мм | Вл_Крепление настенное : Крепление комплектно | 447 | 1.294
Тип 10, 505х805 | Тип 10 | 505 | 63 | 805 | 18 | 527.0109 | 445.0974 | 359.835 | 10-505-805 | Стальной панельный радиатор «Kermi» (боковое подключение),тип 10, высота 505, длина 805 | 10.88 | PLK100500801N2Z | ООО «АФГ РУС» тел.+7(495)646-27-19 | https://www.kermi.ru/sistemy-otoplenija/produkcija/radiatory/stalnye-panelnye-radiatory/therm-x2-line/ | Вл_Внутренняя вертикальная консоль : Длина трубы 460 мм | Вл_Крепление настенное : Крепление комплектно | 447 | 1.294
Тип 10, 505х905 | Тип 10 | 505 | 63 | 905 | 18 | 592.4781 | 500.389 | 404.535 | 10-505-905 | Стальной панельный радиатор «Kermi» (боковое подключение),тип 10, высота 505, длина 905 | 12.14 | PLK100500901N2Z | ООО «АФГ РУС» тел.+7(495)646-27-19 | https://www.kermi.ru/sistemy-otoplenija/produkcija/radiatory/stalnye-panelnye-radiatory/therm-x2-line/ | Вл_Внутренняя вертикальная консоль : Длина трубы 460 мм | Вл_Крепление настенное : Крепление комплектно | 447 | 1.294
Тип 10, 505х1005 | Тип 10 | 505 | 63 | 1005 | 18 | 657.9452 | 555.6806 | 449.235 | 10-505-1005 | Стальной панельный радиатор «Kermi» (боковое подключение),тип 10, высота 505, длина 1005 | 13.4 | PLK100501001N2Z | ООО «АФГ РУС» тел.+7(495)646-27-19 | https://www.kermi.ru/sistemy-otoplenija/produkcija/radiatory/stalnye-panelnye-radiatory/therm-x2-line/ | Вл_Внутренняя вертикальная консоль : Длина трубы 460 мм | Вл_Крепление настенное : Крепление комплектно | 447 | 1.294
Тип 10, 505х1105 | Тип 10 | 505 | 63 | 1105 | 18 | 723.4124 | 610.9722 | 493.935 | 10-505-1105 | Стальной панельный радиатор «Kermi» (боковое подключение),тип 10, высота 505, длина 1105 | 14.66 | PLK100501101N2Z | ООО «АФГ РУС» тел.+7(495)646-27-19 | https://www.kermi.ru/sistemy-otoplenija/produkcija/radiatory/stalnye-panelnye-radiatory/therm-x2-line/ | Вл_Внутренняя вертикальная консоль : Длина трубы 460 мм | Вл_Крепление настенное : Крепление комплектно | 447 | 1.294
Тип 10, 505х1205 | Тип 10 | 505 | 63 | 1205 | 18 | 788.8796 | 666.2638 | 538.635 | 10-505-1205 | Стальной панельный радиатор «Kermi» (боковое подключение),тип 10, высота 505, длина 1205 | 15.92 | PLK100501201N2Z | ООО «АФГ РУС» тел.+7(495)646-27-19 | https://www.kermi.ru/sistemy-otoplenija/produkcija/radiatory/stalnye-panelnye-radiatory/therm-x2-line/ | Вл_Внутренняя вертикальная консоль : Длина трубы 460 мм | Вл_Крепление настенное : Крепление комплектно | 447 | 1.294
Тип 10, 505х1305 | Тип 10 | 505 | 63 | 1305 | 18 | 854.3468 | 721.5554 | 583.335 | 10-505-1305 | Стальной панельный радиатор «Kermi» (боковое подключение),тип 10, высота 505, длина 1305 | 17.18 | PLK100501301N2Z | ООО «АФГ РУС» тел.+7(495)646-27-19 | https://www.kermi.ru/sistemy-otoplenija/produkcija/radiatory/stalnye-panelnye-radiatory/therm-x2-line/ | Вл_Внутренняя вертикальная консоль : Длина трубы 460 мм | Вл_Крепление настенное : Крепление комплектно | 447 | 1.294
Тип 10, 505х1405 | Тип 10 | 505 | 63 | 1405 | 18 | 919.814 | 776.847 | 628.035 | 10-505-1405 | Стальной панельный радиатор «Kermi» (боковое подключение),тип 10, высота 505, длина 1405 | 18.44 | PLK100501401N2Z | ООО «АФГ РУС» тел.+7(495)646-27-19 | https://www.kermi.ru/sistemy-otoplenija/produkcija/radiatory/stalnye-panelnye-radiatory/therm-x2-line/ | Вл_Внутренняя вертикальная консоль : Длина трубы 460 мм | Вл_Крепление настенное : Крепление комплектно | 447 | 1.294
Тип 10, 505х1605 | Тип 10 | 505 | 63 | 1605 | 18 | 1050.7484 | 887.4302 | 717.435 | 10-505-1605 | Стальной панельный радиатор «Kermi» (боковое подключение),тип 10, высота 505, длина 1605 | 20.96 | PLK100501601N2Z | ООО «АФГ РУС» тел.+7(495)646-27-19 | https://www.kermi.ru/sistemy-otoplenija/produkcija/radiatory/stalnye-panelnye-radiatory/therm-x2-line/ | Вл_Внутренняя вертикальная консоль : Длина трубы 460 мм | Вл_Крепление настенное : Крепление комплектно | 447 | 1.294
Тип 10, 505х1805 | Тип 10 | 505 | 63 | 1805 | 18 | 1181.6828 | 998.0134 | 806.835 | 10-505-1805 | Стальной панельный радиатор «Kermi» (боковое подключение),тип 10, высота 505, длина 1805 | 23.57 | PLK100501801N2Z | ООО «АФГ РУС» тел.+7(495)646-27-19 | https://www.kermi.ru/sistemy-otoplenija/produkcija/radiatory/stalnye-panelnye-radiatory/therm-x2-line/ | Вл_Внутренняя вертикальная консоль : Длина трубы 460 мм | Вл_Крепление настенное : Крепление комплектно | 447 | 1.294
Тип 10, 505х2005 | Тип 10 | 505 | 63 | 2005 | 18 | 1312.6171 | 1108.5966 | 896.235 | 10-505-2005 | Стальной панельный радиатор «Kermi» (боковое подключение),тип 10, высота 505, длина 2005 | 26.09 | PLK100502001N2Z | ООО «АФГ РУС» тел.+7(495)646-27-19 | https://www.kermi.ru/sistemy-otoplenija/produkcija/radiatory/stalnye-panelnye-radiatory/therm-x2-line/ | Вл_Внутренняя вертикальная консоль : Длина трубы 460 мм | Вл_Крепление настенное : Крепление комплектно | 447 | 1.294
Тип 10, 505х2305 | Тип 10 | 505 | 63 | 2305 | 18 | 1509.0187 | 1274.4714 | 1030.335 | 10-505-2305 | Стальной панельный радиатор «Kermi» (боковое подключение),тип 10, высота 505, длина 2305 | 29.87 | PLK100502301N2Z | ООО «АФГ РУС» тел.+7(495)646-27-19 | https://www.kermi.ru/sistemy-otoplenija/produkcija/radiatory/stalnye-panelnye-radiatory/therm-x2-line/ | Вл_Внутренняя вертикальная консоль : Длина трубы 460 мм | Вл_Крепление настенное : Крепление комплектно | 447 | 1.294
Тип 10, 505х2605 | Тип 10 | 505 | 63 | 2605 | 18 | 1705.4203 | 1440.3462 | 1164.435 | 10-505-2605 | Стальной панельный радиатор «Kermi» (боковое подключение),тип 10, высота 505, длина 2605 | 33.65 | PLK100502601N2Z | ООО «АФГ РУС» тел.+7(495)646-27-19 | https://www.kermi.ru/sistemy-otoplenija/produkcija/radiatory/stalnye-panelnye-radiatory/therm-x2-line/ | Вл_Внутренняя вертикальная консоль : Длина трубы 460 мм | Вл_Крепление настенное : Крепление комплектно | 447 | 1.294
Тип 10, 505х3005 | Тип 10 | 505 | 63 | 3005 | 18 | 1967.289 | 1661.5126 | 1343.235 | 10-505-3005 | Стальной панельный радиатор «Kermi» (боковое подключение),тип 10, высота 505, длина 3005 | 38.7 | PLK100503001N2Z | ООО «АФГ РУС» тел.+7(495)646-27-19 | https://www.kermi.ru/sistemy-otoplenija/produkcija/radiatory/stalnye-panelnye-radiatory/therm-x2-line/ | Вл_Внутренняя вертикальная консоль : Длина трубы 460 мм | Вл_Крепление настенное : Крепление комплектно | 447 | 1.294
Тип 10, 605х405 | Тип 10 | 605 | 63 | 405 | 18 | 310.8979 | 262.544 | 212.22 | 10-605-405 | Стальной панельный радиатор «Kermi» (боковое подключение),тип 10, высота 605, длина 405 | 6.82 | PLK100600401N2Z | ООО «АФГ РУС» тел.+7(495)646-27-19 | https://www.kermi.ru/sistemy-otoplenija/produkcija/radiatory/stalnye-panelnye-radiatory/therm-x2-line/ | Вл_Внутренняя вертикальная консоль : Длина трубы 760 мм | Вл_Крепление настенное : Крепление комплектно | 524 | 1.2949
Тип 10, 605х505 | Тип 10 | 605 | 63 | 505 | 18 | 387.6628 | 327.3697 | 264.62 | 10-605-505 | Стальной панельный радиатор «Kermi» (боковое подключение),тип 10, высота 605, длина 505 | 8.33 | PLK100600501N2Z | ООО «АФГ РУС» тел.+7(495)646-27-19 | https://www.kermi.ru/sistemy-otoplenija/produkcija/radiatory/stalnye-panelnye-radiatory/therm-x2-line/ | Вл_Внутренняя вертикальная консоль : Длина трубы 760 мм | Вл_Крепление настенное : Крепление комплектно | 524 | 1.2949
Тип 10, 605х605 | Тип 10 | 605 | 63 | 605 | 18 | 464.4277 | 392.1954 | 317.02 | 10-605-605 | Стальной панельный радиатор «Kermi» (боковое подключение),тип 10, высота 605, длина 605 | 9.83 | PLK100600601N2Z | ООО «АФГ РУС» тел.+7(495)646-27-19 | https://www.kermi.ru/sistemy-otoplenija/produkcija/radiatory/stalnye-panelnye-radiatory/therm-x2-line/ | Вл_Внутренняя вертикальная консоль : Длина трубы 760 мм | Вл_Крепление настенное : Крепление комплектно | 524 | 1.2949
Тип 10, 605х705 | Тип 10 | 605 | 63 | 705 | 18 | 541.1926 | 457.0211 | 369.42 | 10-605-705 | Стальной панельный радиатор «Kermi» (боковое подключение),тип 10, высота 605, длина 705 | 11.34 | PLK100600701N2Z | ООО «АФГ РУС» тел.+7(495)646-27-19 | https://www.kermi.ru/sistemy-otoplenija/produkcija/radiatory/stalnye-panelnye-radiatory/therm-x2-line/ | Вл_Внутренняя вертикальная консоль : Длина трубы 760 мм | Вл_Крепление настенное : Крепление комплектно | 524 | 1.2949
Тип 10, 605х805 | Тип 10 | 605 | 63 | 805 | 18 | 617.9575 | 521.8468 | 421.82 | 10-605-805 | Стальной панельный радиатор «Kermi» (боковое подключение),тип 10, высота 605, длина 805 | 12.85 | PLK100600801N2Z | ООО «АФГ РУС» тел.+7(495)646-27-19 | https://www.kermi.ru/sistemy-otoplenija/produkcija/radiatory/stalnye-panelnye-radiatory/therm-x2-line/ | Вл_Внутренняя вертикальная консоль : Длина трубы 760 мм | Вл_Крепление настенное : Крепление комплектно | 524 | 1.2949
Тип 10, 605х905 | Тип 10 | 605 | 63 | 905 | 18 | 694.7224 | 586.6725 | 474.22 | 10-605-905 | Стальной панельный радиатор «Kermi» (боковое подключение),тип 10, высота 605, длина 905 | 14.35 | PLK100600901N2Z | ООО «АФГ РУС» тел.+7(495)646-27-19 | https://www.kermi.ru/sistemy-otoplenija/produkcija/radiatory/stalnye-panelnye-radiatory/therm-x2-line/ | Вл_Внутренняя вертикальная консоль : Длина трубы 760 мм | Вл_Крепление настенное : Крепление комплектно | 524 | 1.2949
Тип 10, 605х1005 | Тип 10 | 605 | 63 | 1005 | 18 | 771.4873 | 651.4982 | 526.62 | 10-605-1005 | Стальной панельный радиатор «Kermi» (боковое подключение),тип 10, высота 605, длина 1005 | 15.86 | PLK100601001N2Z | ООО «АФГ РУС» тел.+7(495)646-27-19 | https://www.kermi.ru/sistemy-otoplenija/produkcija/radiatory/stalnye-panelnye-radiatory/therm-x2-line/ | Вл_Внутренняя вертикальная консоль : Длина трубы 760 мм | Вл_Крепление настенное : Крепление комплектно | 524 | 1.2949
Тип 10, 605х1105 | Тип 10 | 605 | 63 | 1105 | 18 | 848.2522 | 716.3239 | 579.02 | 10-605-1105 | Стальной панельный радиатор «Kermi» (боковое подключение),тип 10, высота 605, длина 1105 | 17.36 | PLK100601101N2Z | ООО «АФГ РУС» тел.+7(495)646-27-19 | https://www.kermi.ru/sistemy-otoplenija/produkcija/radiatory/stalnye-panelnye-radiatory/therm-x2-line/ | Вл_Внутренняя вертикальная консоль : Длина трубы 760 мм | Вл_Крепление настенное : Крепление комплектно | 524 | 1.2949
Тип 10, 605х1205 | Тип 10 | 605 | 63 | 1205 | 18 | 925.0171 | 781.1496 | 631.42 | 10-605-1205 | Стальной панельный радиатор «Kermi» (боковое подключение),тип 10, высота 605, длина 1205 | 18.87 | PLK100601201N2Z | ООО «АФГ РУС» тел.+7(495)646-27-19 | https://www.kermi.ru/sistemy-otoplenija/produkcija/radiatory/stalnye-panelnye-radiatory/therm-x2-line/ | Вл_Внутренняя вертикальная консоль : Длина трубы 760 мм | Вл_Крепление настенное : Крепление комплектно | 524 | 1.2949
Тип 10, 605х1305 | Тип 10 | 605 | 63 | 1305 | 18 | 1001.782 | 845.9753 | 683.82 | 10-605-1305 | Стальной панельный радиатор «Kermi» (боковое подключение),тип 10, высота 605, длина 1305 | 20.37 | PLK100601301N2Z | ООО «АФГ РУС» тел.+7(495)646-27-19 | https://www.kermi.ru/sistemy-otoplenija/produkcija/radiatory/stalnye-panelnye-radiatory/therm-x2-line/ | Вл_Внутренняя вертикальная консоль : Длина трубы 760 мм | Вл_Крепление настенное : Крепление комплектно | 524 | 1.2949
Тип 10, 605х1405 | Тип 10 | 605 | 63 | 1405 | 18 | 1078.5469 | 910.801 | 736.22 | 10-605-1405 | Стальной панельный радиатор «Kermi» (боковое подключение),тип 10, высота 605, длина 1405 | 21.88 | PLK100601401N2Z | ООО «АФГ РУС» тел.+7(495)646-27-19 | https://www.kermi.ru/sistemy-otoplenija/produkcija/radiatory/stalnye-panelnye-radiatory/therm-x2-line/ | Вл_Внутренняя вертикальная консоль : Длина трубы 760 мм | Вл_Крепление настенное : Крепление комплектно | 524 | 1.2949
Тип 10, 605х1605 | Тип 10 | 605 | 63 | 1605 | 18 | 1232.0767 | 1040.4523 | 841.02 | 10-605-1605 | Стальной панельный радиатор «Kermi» (боковое подключение),тип 10, высота 605, длина 1605 | 24.89 | PLK100601601N2Z | ООО «АФГ РУС» тел.+7(495)646-27-19 | https://www.kermi.ru/sistemy-otoplenija/produkcija/radiatory/stalnye-panelnye-radiatory/therm-x2-line/ | Вл_Внутренняя вертикальная консоль : Длина трубы 760 мм | Вл_Крепление настенное : Крепление комплектно | 524 | 1.2949
Тип 10, 605х1805 | Тип 10 | 605 | 63 | 1805 | 18 | 1385.6065 | 1170.1037 | 945.82 | 10-605-1805 | Стальной панельный радиатор «Kermi» (боковое подключение),тип 10, высота 605, длина 1805 | 27.99 | PLK100601801N2Z | ООО «АФГ РУС» тел.+7(495)646-27-19 | https://www.kermi.ru/sistemy-otoplenija/produkcija/radiatory/stalnye-panelnye-radiatory/therm-x2-line/ | Вл_Внутренняя вертикальная консоль : Длина трубы 760 мм | Вл_Крепление настенное : Крепление комплектно | 524 | 1.2949
Тип 10, 605х2005 | Тип 10 | 605 | 63 | 2005 | 18 | 1539.1363 | 1299.7551 | 1050.62 | 10-605-2005 | Стальной панельный радиатор «Kermi» (боковое подключение),тип 10, высота 605, длина 2005 | 31 | PLK100602001N2Z | ООО «АФГ РУС» тел.+7(495)646-27-19 | https://www.kermi.ru/sistemy-otoplenija/produkcija/radiatory/stalnye-panelnye-radiatory/therm-x2-line/ | Вл_Внутренняя вертикальная консоль : Длина трубы 760 мм | Вл_Крепление настенное : Крепление комплектно | 524 | 1.2949
Тип 10, 605х2305 | Тип 10 | 605 | 63 | 2305 | 18 | 1769.431 | 1494.2322 | 1207.82 | 10-605-2305 | Стальной панельный радиатор «Kermi» (боковое подключение),тип 10, высота 605, длина 2305 | 35.52 | PLK100602301N2Z | ООО «АФГ РУС» тел.+7(495)646-27-19 | https://www.kermi.ru/sistemy-otoplenija/produkcija/radiatory/stalnye-panelnye-radiatory/therm-x2-line/ | Вл_Внутренняя вертикальная консоль : Длина трубы 760 мм | Вл_Крепление настенное : Крепление комплектно | 524 | 1.2949
Тип 10, 605х2605 | Тип 10 | 605 | 63 | 2605 | 18 | 1999.7258 | 1688.7092 | 1365.02 | 10-605-2605 | Стальной панельный радиатор «Kermi» (боковое подключение),тип 10, высота 605, длина 2605 | 40.03 | PLK100602601N2Z | ООО «АФГ РУС» тел.+7(495)646-27-19 | https://www.kermi.ru/sistemy-otoplenija/produkcija/radiatory/stalnye-panelnye-radiatory/therm-x2-line/ | Вл_Внутренняя вертикальная консоль : Длина трубы 760 мм | Вл_Крепление настенное : Крепление комплектно | 524 | 1.2949
Тип 10, 605х3005 | Тип 10 | 605 | 63 | 3005 | 18 | 2306.7854 | 1948.012 | 1574.62 | 10-605-3005 | Стальной панельный радиатор «Kermi» (боковое подключение),тип 10, высота 605, длина 3005 | 46.05 | PLK100603001N2Z | ООО «АФГ РУС» тел.+7(495)646-27-19 | https://www.kermi.ru/sistemy-otoplenija/produkcija/radiatory/stalnye-panelnye-radiatory/therm-x2-line/ | Вл_Внутренняя вертикальная консоль : Длина трубы 760 мм | Вл_Крепление настенное : Крепление комплектно | 524 | 1.2949
Тип 10, 905х405 | Тип 10 | 905 | 63 | 405 | 18 | 442.4892 | 373.9374 | 302.535 | 10-905-405 | Стальной панельный радиатор «Kermi» (боковое подключение),тип 10, высота 905, длина 405 | 9.79 | PLK100900401N2Z | ООО «АФГ РУС» тел.+7(495)646-27-19 | https://www.kermi.ru/sistemy-otoplenija/produkcija/radiatory/stalnye-panelnye-radiatory/therm-x2-line/ | Вл_Внутренняя вертикальная консоль : Длина трубы 760 мм | Вл_Крепление настенное : Крепление комплектно | 747 | 1.2894
Тип 10, 905х505 | Тип 10 | 905 | 63 | 505 | 18 | 551.7458 | 466.2677 | 377.235 | 10-905-505 | Стальной панельный радиатор «Kermi» (боковое подключение),тип 10, высота 905, длина 505 | 12.03 | PLK100900501N2Z | ООО «АФГ РУС» тел.+7(495)646-27-19 | https://www.kermi.ru/sistemy-otoplenija/produkcija/radiatory/stalnye-panelnye-radiatory/therm-x2-line/ | Вл_Внутренняя вертикальная консоль : Длина трубы 760 мм | Вл_Крепление настенное : Крепление комплектно | 747 | 1.2894
Тип 10, 905х605 | Тип 10 | 905 | 63 | 605 | 18 | 661.0024 | 558.5979 | 451.935 | 10-905-605 | Стальной панельный радиатор «Kermi» (боковое подключение),тип 10, высота 905, длина 605 | 14.27 | PLK100900601N2Z | ООО «АФГ РУС» тел.+7(495)646-27-19 | https://www.kermi.ru/sistemy-otoplenija/produkcija/radiatory/stalnye-panelnye-radiatory/therm-x2-line/ | Вл_Внутренняя вертикальная консоль : Длина трубы 760 мм | Вл_Крепление настенное : Крепление комплектно | 747 | 1.2894
Тип 10, 905х705 | Тип 10 | 905 | 63 | 705 | 18 | 770.259 | 650.9282 | 526.635 | 10-905-705 | Стальной панельный радиатор «Kermi» (боковое подключение),тип 10, высота 905, длина 705 | 16.51 | PLK100900701N2Z | ООО «АФГ РУС» тел.+7(495)646-27-19 | https://www.kermi.ru/sistemy-otoplenija/produkcija/radiatory/stalnye-panelnye-radiatory/therm-x2-line/ | Вл_Внутренняя вертикальная консоль : Длина трубы 760 мм | Вл_Крепление настенное : Крепление комплектно | 747 | 1.2894
Тип 10, 905х805 | Тип 10 | 905 | 63 | 805 | 18 | 879.5156 | 743.2584 | 601.335 | 10-905-805 | Стальной панельный радиатор «Kermi» (боковое подключение),тип 10, высота 905, длина 805 | 18.75 | PLK100900801N2Z | ООО «АФГ РУС» тел.+7(495)646-27-19 | https://www.kermi.ru/sistemy-otoplenija/produkcija/radiatory/stalnye-panelnye-radiatory/therm-x2-line/ | Вл_Внутренняя вертикальная консоль : Длина трубы 760 мм | Вл_Крепление настенное : Крепление комплектно | 747 | 1.2894
Тип 10, 905х905 | Тип 10 | 905 | 63 | 905 | 18 | 988.7722 | 835.5886 | 676.035 | 10-905-905 | Стальной панельный радиатор «Kermi» (боковое подключение),тип 10, высота 905, длина 905 | 20.99 | PLK100900901N2Z | ООО «АФГ РУС» тел.+7(495)646-27-19 | https://www.kermi.ru/sistemy-otoplenija/produkcija/radiatory/stalnye-panelnye-radiatory/therm-x2-line/ | Вл_Внутренняя вертикальная консоль : Длина трубы 760 мм | Вл_Крепление настенное : Крепление комплектно | 747 | 1.2894
Тип 10, 905х1005 | Тип 10 | 905 | 63 | 1005 | 18 | 1098.0288 | 927.9189 | 750.735 | 10-905-1005 | Стальной панельный радиатор «Kermi» (боковое подключение),тип 10, высота 905, длина 1005 | 23.23 | PLK100901001N2Z | ООО «АФГ РУС» тел.+7(495)646-27-19 | https://www.kermi.ru/sistemy-otoplenija/produkcija/radiatory/stalnye-panelnye-radiatory/therm-x2-line/ | Вл_Внутренняя вертикальная консоль : Длина трубы 760 мм | Вл_Крепление настенное : Крепление комплектно | 747 | 1.2894
Тип 10, 905х1105 | Тип 10 | 905 | 63 | 1105 | 18 | 1207.2854 | 1020.2491 | 825.435 | 10-905-1105 | Стальной панельный радиатор «Kermi» (боковое подключение),тип 10, высота 905, длина 1105 | 25.47 | PLK100901101N2Z | ООО «АФГ РУС» тел.+7(495)646-27-19 | https://www.kermi.ru/sistemy-otoplenija/produkcija/radiatory/stalnye-panelnye-radiatory/therm-x2-line/ | Вл_Внутренняя вертикальная консоль : Длина трубы 760 мм | Вл_Крепление настенное : Крепление комплектно | 747 | 1.2894
Тип 10, 905х1205 | Тип 10 | 905 | 63 | 1205 | 18 | 1316.542 | 1112.5793 | 900.135 | 10-905-1205 | Стальной панельный радиатор «Kermi» (боковое подключение),тип 10, высота 905, длина 1205 | 27.71 | PLK100901201N2Z | ООО «АФГ РУС» тел.+7(495)646-27-19 | https://www.kermi.ru/sistemy-otoplenija/produkcija/radiatory/stalnye-panelnye-radiatory/therm-x2-line/ | Вл_Внутренняя вертикальная консоль : Длина трубы 760 мм | Вл_Крепление настенное : Крепление комплектно | 747 | 1.2894
Тип 10, 905х1305 | Тип 10 | 905 | 63 | 1305 | 18 | 1425.7986 | 1204.9096 | 974.835 | 10-905-1305 | Стальной панельный радиатор «Kermi» (боковое подключение),тип 10, высота 905, длина 1305 | 29.95 | PLK100901301N2Z | ООО «АФГ РУС» тел.+7(495)646-27-19 | https://www.kermi.ru/sistemy-otoplenija/produkcija/radiatory/stalnye-panelnye-radiatory/therm-x2-line/ | Вл_Внутренняя вертикальная консоль : Длина трубы 760 мм | Вл_Крепление настенное : Крепление комплектно | 747 | 1.2894
Тип 10, 905х1405 | Тип 10 | 905 | 63 | 1405 | 18 | 1535.0552 | 1297.2398 | 1049.535 | 10-905-1405 | Стальной панельный радиатор «Kermi» (боковое подключение),тип 10, высота 905, длина 1405 | 32.19 | PLK100901401N2Z | ООО «АФГ РУС» тел.+7(495)646-27-19 | https://www.kermi.ru/sistemy-otoplenija/produkcija/radiatory/stalnye-panelnye-radiatory/therm-x2-line/ | Вл_Внутренняя вертикальная консоль : Длина трубы 760 мм | Вл_Крепление настенное : Крепление комплектно | 747 | 1.2894
Тип 10, 905х1605 | Тип 10 | 905 | 63 | 1605 | 18 | 1753.5684 | 1481.9003 | 1198.935 | 10-905-1605 | Стальной панельный радиатор «Kermi» (боковое подключение),тип 10, высота 905, длина 1605 | 36.67 | PLK100901601N2Z | ООО «АФГ РУС» тел.+7(495)646-27-19 | https://www.kermi.ru/sistemy-otoplenija/produkcija/radiatory/stalnye-panelnye-radiatory/therm-x2-line/ | Вл_Внутренняя вертикальная консоль : Длина трубы 760 мм | Вл_Крепление настенное : Крепление комплектно | 747 | 1.2894
Тип 10, 905х1805 | Тип 10 | 905 | 63 | 1805 | 18 | 1972.0816 | 1666.5607 | 1348.335 | 10-905-1805 | Стальной панельный радиатор «Kermi» (боковое подключение),тип 10, высота 905, длина 1805 | 41.24 | PLK100901801N2Z | ООО «АФГ РУС» тел.+7(495)646-27-19 | https://www.kermi.ru/sistemy-otoplenija/produkcija/radiatory/stalnye-panelnye-radiatory/therm-x2-line/ | Вл_Внутренняя вертикальная консоль : Длина трубы 760 мм | Вл_Крепление настенное : Крепление комплектно | 747 | 1.2894
Тип 10, 905х2005 | Тип 10 | 905 | 63 | 2005 | 18 | 2190.5948 | 1851.2212 | 1497.735 | 10-905-2005 | Стальной панельный радиатор «Kermi» (боковое подключение),тип 10, высота 905, длина 2005 | 45.72 | PLK100902001N2Z | ООО «АФГ РУС» тел.+7(495)646-27-19 | https://www.kermi.ru/sistemy-otoplenija/produkcija/radiatory/stalnye-panelnye-radiatory/therm-x2-line/ | Вл_Внутренняя вертикальная консоль : Длина трубы 760 мм | Вл_Крепление настенное : Крепление комплектно | 747 | 1.2894
Тип 10, 905х2305 | Тип 10 | 905 | 63 | 2305 | 18 | 2518.3646 | 2128.2119 | 1721.835 | 10-905-2305 | Стальной панельный радиатор «Kermi» (боковое подключение),тип 10, высота 905, длина 2305 | 52.44 | PLK100902301N2Z | ООО «АФГ РУС» тел.+7(495)646-27-19 | https://www.kermi.ru/sistemy-otoplenija/produkcija/radiatory/stalnye-panelnye-radiatory/therm-x2-line/ | Вл_Внутренняя вертикальная консоль : Длина трубы 760 мм | Вл_Крепление настенное : Крепление комплектно | 747 | 1.2894
Тип 10, 905х2605 | Тип 10 | 905 | 63 | 2605 | 18 | 2846.1344 | 2405.2026 | 1945.935 | 10-905-2605 | Стальной панельный радиатор «Kermi» (боковое подключение),тип 10, высота 905, длина 2605 | 59.16 | PLK100902601N2Z | ООО «АФГ РУС» тел.+7(495)646-27-19 | https://www.kermi.ru/sistemy-otoplenija/produkcija/radiatory/stalnye-panelnye-radiatory/therm-x2-line/ | Вл_Внутренняя вертикальная консоль : Длина трубы 760 мм | Вл_Крепление настенное : Крепление комплектно | 747 | 1.2894
Тип 10, 905х3005 | Тип 10 | 905 | 63 | 3005 | 18 | 3283.1608 | 2774.5235 | 2244.735 | 10-905-3005 | Стальной панельный радиатор «Kermi» (боковое подключение),тип 10, высота 905, длина 3005 | 68.13 | PLK100903001N2Z | ООО «АФГ РУС» тел.+7(495)646-27-19 | https://www.kermi.ru/sistemy-otoplenija/produkcija/radiatory/stalnye-panelnye-radiatory/therm-x2-line/ | Вл_Внутренняя вертикальная консоль : Длина трубы 760 мм | Вл_Крепление настенное : Крепление комплектно | 747 | 1.2894
Тип 20, 305х405 | Тип 20 | 305 | 102 | 405 | 50 | 318.4052 | 269.1823 | 217.89 | 20-305-405 | Стальной панельный радиатор «Kermi» (боковое подключение),тип 20, высота 305, длина 405 | 6.16 | PLK200300401N2Z | ООО «АФГ РУС» тел.+7(495)646-27-19 | https://www.kermi.ru/sistemy-otoplenija/produkcija/radiatory/stalnye-panelnye-radiatory/therm-x2-line/ | Вл_Внутренняя вертикальная консоль : Длина трубы 460 мм | Вл_Крепление настенное : Крепление комплектно | 538 | 1.2864
Тип 20, 305х505 | Тип 20 | 305 | 102 | 505 | 50 | 397.0238 | 335.6471 | 271.69 | 20-305-505 | Стальной панельный радиатор «Kermi» (боковое подключение),тип 20, высота 305, длина 505 | 7.45 | PLK200300501N2Z | ООО «АФГ РУС» тел.+7(495)646-27-19 | https://www.kermi.ru/sistemy-otoplenija/produkcija/radiatory/stalnye-panelnye-radiatory/therm-x2-line/ | Вл_Внутренняя вертикальная консоль : Длина трубы 460 мм | Вл_Крепление настенное : Крепление комплектно | 538 | 1.2864
Тип 20, 305х605 | Тип 20 | 305 | 102 | 605 | 50 | 475.6424 | 402.1119 | 325.49 | 20-305-605 | Стальной панельный радиатор «Kermi» (боковое подключение),тип 20, высота 305, длина 605 | 8.73 | PLK200300601N2Z | ООО «АФГ РУС» тел.+7(495)646-27-19 | https://www.kermi.ru/sistemy-otoplenija/produkcija/radiatory/stalnye-panelnye-radiatory/therm-x2-line/ | Вл_Внутренняя вертикальная консоль : Длина трубы 460 мм | Вл_Крепление настенное : Крепление комплектно | 538 | 1.2864
Тип 20, 305х705 | Тип 20 | 305 | 102 | 705 | 50 | 554.2609 | 468.5766 | 379.29 | 20-305-705 | Стальной панельный радиатор «Kermi» (боковое подключение),тип 20, высота 305, длина 705 | 10.02 | PLK200300701N2Z | ООО «АФГ РУС» тел.+7(495)646-27-19 | https://www.kermi.ru/sistemy-otoplenija/produkcija/radiatory/stalnye-panelnye-radiatory/therm-x2-line/ | Вл_Внутренняя вертикальная консоль : Длина трубы 460 мм | Вл_Крепление настенное : Крепление комплектно | 538 | 1.2864
Тип 20, 305х805 | Тип 20 | 305 | 102 | 805 | 50 | 632.8795 | 535.0414 | 433.09 | 20-305-805 | Стальной панельный радиатор «Kermi» (боковое подключение),тип 20, высота 305, длина 805 | 11.3 | PLK200300801N2Z | ООО «АФГ РУС» тел.+7(495)646-27-19 | https://www.kermi.ru/sistemy-otoplenija/produkcija/radiatory/stalnye-panelnye-radiatory/therm-x2-line/ | Вл_Внутренняя вертикальная консоль : Длина трубы 460 мм | Вл_Крепление настенное : Крепление комплектно | 538 | 1.2864
Тип 20, 305х905 | Тип 20 | 305 | 102 | 905 | 50 | 711.4981 | 601.5062 | 486.89 | 20-305-905 | Стальной панельный радиатор «Kermi» (боковое подключение),тип 20, высота 305, длина 905 | 12.59 | PLK200300901N2Z | ООО «АФГ РУС» тел.+7(495)646-27-19 | https://www.kermi.ru/sistemy-otoplenija/produkcija/radiatory/stalnye-panelnye-radiatory/therm-x2-line/ | Вл_Внутренняя вертикальная консоль : Длина трубы 460 мм | Вл_Крепление настенное : Крепление комплектно | 538 | 1.2864
Тип 20, 305х1005 | Тип 20 | 305 | 102 | 1005 | 50 | 790.1166 | 667.9709 | 540.69 | 20-305-1005 | Стальной панельный радиатор «Kermi» (боковое подключение),тип 20, высота 305, длина 1005 | 13.96 | PLK200301001N2Z | ООО «АФГ РУС» тел.+7(495)646-27-19 | https://www.kermi.ru/sistemy-otoplenija/produkcija/radiatory/stalnye-panelnye-radiatory/therm-x2-line/ | Вл_Внутренняя вертикальная консоль : Длина трубы 460 мм | Вл_Крепление настенное : Крепление комплектно | 538 | 1.2864
Тип 20, 305х1105 | Тип 20 | 305 | 102 | 1105 | 50 | 868.7352 | 734.4357 | 594.49 | 20-305-1105 | Стальной панельный радиатор «Kermi» (боковое подключение),тип 20, высота 305, длина 1105 | 15.25 | PLK200301101N2Z | ООО «АФГ РУС» тел.+7(495)646-27-19 | https://www.kermi.ru/sistemy-otoplenija/produkcija/radiatory/stalnye-panelnye-radiatory/therm-x2-line/ | Вл_Внутренняя вертикальная консоль : Длина трубы 460 мм | Вл_Крепление настенное : Крепление комплектно | 538 | 1.2864
Тип 20, 305х1205 | Тип 20 | 305 | 102 | 1205 | 50 | 947.3538 | 800.9005 | 648.29 | 20-305-1205 | Стальной панельный радиатор «Kermi» (боковое подключение),тип 20, высота 305, длина 1205 | 16.53 | PLK200301201N2Z | ООО «АФГ РУС» тел.+7(495)646-27-19 | https://www.kermi.ru/sistemy-otoplenija/produkcija/radiatory/stalnye-panelnye-radiatory/therm-x2-line/ | Вл_Внутренняя вертикальная консоль : Длина трубы 460 мм | Вл_Крепление настенное : Крепление комплектно | 538 | 1.2864
Тип 20, 305х1305 | Тип 20 | 305 | 102 | 1305 | 50 | 1025.9724 | 867.3652 | 702.09 | 20-305-1305 | Стальной панельный радиатор «Kermi» (боковое подключение),тип 20, высота 305, длина 1305 | 17.82 | PLK200301301N2Z | ООО «АФГ РУС» тел.+7(495)646-27-19 | https://www.kermi.ru/sistemy-otoplenija/produkcija/radiatory/stalnye-panelnye-radiatory/therm-x2-line/ | Вл_Внутренняя вертикальная консоль : Длина трубы 460 мм | Вл_Крепление настенное : Крепление комплектно | 538 | 1.2864
Тип 20, 305х1405 | Тип 20 | 305 | 102 | 1405 | 50 | 1104.5909 | 933.83 | 755.89 | 20-305-1405 | Стальной панельный радиатор «Kermi» (боковое подключение),тип 20, высота 305, длина 1405 | 19.19 | PLK200301401N2Z | ООО «АФГ РУС» тел.+7(495)646-27-19 | https://www.kermi.ru/sistemy-otoplenija/produkcija/radiatory/stalnye-panelnye-radiatory/therm-x2-line/ | Вл_Внутренняя вертикальная консоль : Длина трубы 460 мм | Вл_Крепление настенное : Крепление комплектно | 538 | 1.2864
Тип 20, 305х1605 | Тип 20 | 305 | 102 | 1605 | 50 | 1261.8281 | 1066.7596 | 863.49 | 20-305-1605 | Стальной панельный радиатор «Kermi» (боковое подключение),тип 20, высота 305, длина 1605 | 21.86 | PLK200301601N2Z | ООО «АФГ РУС» тел.+7(495)646-27-19 | https://www.kermi.ru/sistemy-otoplenija/produkcija/radiatory/stalnye-panelnye-radiatory/therm-x2-line/ | Вл_Внутренняя вертикальная консоль : Длина трубы 460 мм | Вл_Крепление настенное : Крепление комплектно | 538 | 1.2864
Тип 20, 305х1805 | Тип 20 | 305 | 102 | 1805 | 50 | 1419.0652 | 1199.6891 | 971.09 | 20-305-1805 | Стальной панельный радиатор «Kermi» (боковое подключение),тип 20, высота 305, длина 1805 | 24.52 | PLK200301801N2Z | ООО «АФГ РУС» тел.+7(495)646-27-19 | https://www.kermi.ru/sistemy-otoplenija/produkcija/radiatory/stalnye-panelnye-radiatory/therm-x2-line/ | Вл_Внутренняя вертикальная консоль : Длина трубы 460 мм | Вл_Крепление настенное : Крепление комплектно | 538 | 1.2864
Тип 20, 305х2005 | Тип 20 | 305 | 102 | 2005 | 50 | 1576.3024 | 1332.6186 | 1078.69 | 20-305-2005 | Стальной панельный радиатор «Kermi» (боковое подключение),тип 20, высота 305, длина 2005 | 27.08 | PLK200302001N2Z | ООО «АФГ РУС» тел.+7(495)646-27-19 | https://www.kermi.ru/sistemy-otoplenija/produkcija/radiatory/stalnye-panelnye-radiatory/therm-x2-line/ | Вл_Внутренняя вертикальная консоль : Длина трубы 460 мм | Вл_Крепление настенное : Крепление комплектно | 538 | 1.2864
Тип 20, 305х2305 | Тип 20 | 305 | 102 | 2305 | 50 | 1812.1581 | 1532.0129 | 1240.09 | 20-305-2305 | Стальной панельный радиатор «Kermi» (боковое подключение),тип 20, высота 305, длина 2305 | 30.94 | PLK200302301N2Z | ООО «АФГ РУС» тел.+7(495)646-27-19 | https://www.kermi.ru/sistemy-otoplenija/produkcija/radiatory/stalnye-panelnye-radiatory/therm-x2-line/ | Вл_Внутренняя вертикальная консоль : Длина трубы 460 мм | Вл_Крепление настенное : Крепление комплектно | 538 | 1.2864
Тип 20, 305х2605 | Тип 20 | 305 | 102 | 2605 | 50 | 2048.0138 | 1731.4072 | 1401.49 | 20-305-2605 | Стальной панельный радиатор «Kermi» (боковое подключение),тип 20, высота 305, длина 2605 | 34.88 | PLK200302601N2Z | ООО «АФГ РУС» тел.+7(495)646-27-19 | https://www.kermi.ru/sistemy-otoplenija/produkcija/radiatory/stalnye-panelnye-radiatory/therm-x2-line/ | Вл_Внутренняя вертикальная консоль : Длина трубы 460 мм | Вл_Крепление настенное : Крепление комплектно | 538 | 1.2864
Тип 20, 305х3005 | Тип 20 | 305 | 102 | 3005 | 50 | 2362.4881 | 1997.2663 | 1616.69 | 20-305-3005 | Стальной панельный радиатор «Kermi» (боковое подключение),тип 20, высота 305, длина 3005 | 40.11 | PLK200303001N2Z | ООО «АФГ РУС» тел.+7(495)646-27-19 | https://www.kermi.ru/sistemy-otoplenija/produkcija/radiatory/stalnye-panelnye-radiatory/therm-x2-line/ | Вл_Внутренняя вертикальная консоль : Длина трубы 460 мм | Вл_Крепление настенное : Крепление комплектно | 538 | 1.2864
Тип 20, 405х405 | Тип 20 | 405 | 102 | 405 | 50 | 399.0943 | 337.3226 | 272.97 | 20-405-405 | Стальной панельный радиатор «Kermi» (боковое подключение),тип 20, высота 405, длина 405 | 7.82 | PLK200400401N2Z | ООО «АФГ РУС» тел.+7(495)646-27-19 | https://www.kermi.ru/sistemy-otoplenija/produkcija/radiatory/stalnye-panelnye-radiatory/therm-x2-line/ | Вл_Внутренняя вертикальная консоль : Длина трубы 460 мм | Вл_Крепление настенное : Крепление комплектно | 674 | 1.2881
Тип 20, 405х505 | Тип 20 | 405 | 102 | 505 | 50 | 497.6361 | 420.6122 | 340.37 | 20-405-505 | Стальной панельный радиатор «Kermi» (боковое подключение),тип 20, высота 405, длина 505 | 9.51 | PLK200400501N2Z | ООО «АФГ РУС» тел.+7(495)646-27-19 | https://www.kermi.ru/sistemy-otoplenija/produkcija/radiatory/stalnye-panelnye-radiatory/therm-x2-line/ | Вл_Внутренняя вертикальная консоль : Длина трубы 460 мм | Вл_Крепление настенное : Крепление комплектно | 674 | 1.2881
Тип 20, 405х605 | Тип 20 | 405 | 102 | 605 | 50 | 596.1779 | 503.9017 | 407.77 | 20-405-605 | Стальной панельный радиатор «Kermi» (боковое подключение),тип 20, высота 405, длина 605 | 11.21 | PLK200400601N2Z | ООО «АФГ РУС» тел.+7(495)646-27-19 | https://www.kermi.ru/sistemy-otoplenija/produkcija/radiatory/stalnye-panelnye-radiatory/therm-x2-line/ | Вл_Внутренняя вертикальная консоль : Длина трубы 460 мм | Вл_Крепление настенное : Крепление комплектно | 674 | 1.2881
Тип 20, 405х705 | Тип 20 | 405 | 102 | 705 | 50 | 694.7197 | 587.1912 | 475.17 | 20-405-705 | Стальной панельный радиатор «Kermi» (боковое подключение),тип 20, высота 405, длина 705 | 12.9 | PLK200400701N2Z | ООО «АФГ РУС» тел.+7(495)646-27-19 | https://www.kermi.ru/sistemy-otoplenija/produkcija/radiatory/stalnye-panelnye-radiatory/therm-x2-line/ | Вл_Внутренняя вертикальная консоль : Длина трубы 460 мм | Вл_Крепление настенное : Крепление комплектно | 674 | 1.2881
Тип 20, 405х805 | Тип 20 | 405 | 102 | 805 | 50 | 793.2615 | 670.4808 | 542.57 | 20-405-805 | Стальной панельный радиатор «Kermi» (боковое подключение),тип 20, высота 405, длина 805 | 14.6 | PLK200400801N2Z | ООО «АФГ РУС» тел.+7(495)646-27-19 | https://www.kermi.ru/sistemy-otoplenija/produkcija/radiatory/stalnye-panelnye-radiatory/therm-x2-line/ | Вл_Внутренняя вертикальная консоль : Длина трубы 460 мм | Вл_Крепление настенное : Крепление комплектно | 674 | 1.2881
Тип 20, 405х905 | Тип 20 | 405 | 102 | 905 | 50 | 891.8033 | 753.7703 | 609.97 | 20-405-905 | Стальной панельный радиатор «Kermi» (боковое подключение),тип 20, высота 405, длина 905 | 16.29 | PLK200400901N2Z | ООО «АФГ РУС» тел.+7(495)646-27-19 | https://www.kermi.ru/sistemy-otoplenija/produkcija/radiatory/stalnye-panelnye-radiatory/therm-x2-line/ | Вл_Внутренняя вертикальная консоль : Длина трубы 460 мм | Вл_Крепление настенное : Крепление комплектно | 674 | 1.2881
Тип 20, 405х1005 | Тип 20 | 405 | 102 | 1005 | 50 | 990.3451 | 837.0599 | 677.37 | 20-405-1005 | Стальной панельный радиатор «Kermi» (боковое подключение),тип 20, высота 405, длина 1005 | 18.08 | PLK200401001N2Z | ООО «АФГ РУС» тел.+7(495)646-27-19 | https://www.kermi.ru/sistemy-otoplenija/produkcija/radiatory/stalnye-panelnye-radiatory/therm-x2-line/ | Вл_Внутренняя вертикальная консоль : Длина трубы 460 мм | Вл_Крепление настенное : Крепление комплектно | 674 | 1.2881
Тип 20, 405х1105 | Тип 20 | 405 | 102 | 1105 | 50 | 1088.8869 | 920.3494 | 744.77 | 20-405-1105 | Стальной панельный радиатор «Kermi» (боковое подключение),тип 20, высота 405, длина 1105 | 19.77 | PLK200401101N2Z | ООО «АФГ РУС» тел.+7(495)646-27-19 | https://www.kermi.ru/sistemy-otoplenija/produkcija/radiatory/stalnye-panelnye-radiatory/therm-x2-line/ | Вл_Внутренняя вертикальная консоль : Длина трубы 460 мм | Вл_Крепление настенное : Крепление комплектно | 674 | 1.2881
Тип 20, 405х1205 | Тип 20 | 405 | 102 | 1205 | 50 | 1187.4287 | 1003.6389 | 812.17 | 20-405-1205 | Стальной панельный радиатор «Kermi» (боковое подключение),тип 20, высота 405, длина 1205 | 21.47 | PLK200401201N2Z | ООО «АФГ РУС» тел.+7(495)646-27-19 | https://www.kermi.ru/sistemy-otoplenija/produkcija/radiatory/stalnye-panelnye-radiatory/therm-x2-line/ | Вл_Внутренняя вертикальная консоль : Длина трубы 460 мм | Вл_Крепление настенное : Крепление комплектно | 674 | 1.2881
Тип 20, 405х1305 | Тип 20 | 405 | 102 | 1305 | 50 | 1285.9705 | 1086.9285 | 879.57 | 20-405-1305 | Стальной панельный радиатор «Kermi» (боковое подключение),тип 20, высота 405, длина 1305 | 23.16 | PLK200401301N2Z | ООО «АФГ РУС» тел.+7(495)646-27-19 | https://www.kermi.ru/sistemy-otoplenija/produkcija/radiatory/stalnye-panelnye-radiatory/therm-x2-line/ | Вл_Внутренняя вертикальная консоль : Длина трубы 460 мм | Вл_Крепление настенное : Крепление комплектно | 674 | 1.2881
Тип 20, 405х1405 | Тип 20 | 405 | 102 | 1405 | 50 | 1384.5123 | 1170.218 | 946.97 | 20-405-1405 | Стальной панельный радиатор «Kermi» (боковое подключение),тип 20, высота 405, длина 1405 | 24.95 | PLK200401401N2Z | ООО «АФГ РУС» тел.+7(495)646-27-19 | https://www.kermi.ru/sistemy-otoplenija/produkcija/radiatory/stalnye-panelnye-radiatory/therm-x2-line/ | Вл_Внутренняя вертикальная консоль : Длина трубы 460 мм | Вл_Крепление настенное : Крепление комплектно | 674 | 1.2881
Тип 20, 405х1605 | Тип 20 | 405 | 102 | 1605 | 50 | 1581.5959 | 1336.7971 | 1081.77 | 20-405-1605 | Стальной панельный радиатор «Kermi» (боковое подключение),тип 20, высота 405, длина 1605 | 28.43 | PLK200401601N2Z | ООО «АФГ РУС» тел.+7(495)646-27-19 | https://www.kermi.ru/sistemy-otoplenija/produkcija/radiatory/stalnye-panelnye-radiatory/therm-x2-line/ | Вл_Внутренняя вертикальная консоль : Длина трубы 460 мм | Вл_Крепление настенное : Крепление комплектно | 674 | 1.2881
Тип 20, 405х1805 | Тип 20 | 405 | 102 | 1805 | 50 | 1778.6794 | 1503.3762 | 1216.57 | 20-405-1805 | Стальной панельный радиатор «Kermi» (боковое подключение),тип 20, высота 405, длина 1805 | 31.91 | PLK200401801N2Z | ООО «АФГ РУС» тел.+7(495)646-27-19 | https://www.kermi.ru/sistemy-otoplenija/produkcija/radiatory/stalnye-panelnye-radiatory/therm-x2-line/ | Вл_Внутренняя вертикальная консоль : Длина трубы 460 мм | Вл_Крепление настенное : Крепление комплектно | 674 | 1.2881
Тип 20, 405х2005 | Тип 20 | 405 | 102 | 2005 | 50 | 1975.763 | 1669.9552 | 1351.37 | 20-405-2005 | Стальной панельный радиатор «Kermi» (боковое подключение),тип 20, высота 405, длина 2005 | 35.3 | PLK200402001N2Z | ООО «АФГ РУС» тел.+7(495)646-27-19 | https://www.kermi.ru/sistemy-otoplenija/produkcija/radiatory/stalnye-panelnye-radiatory/therm-x2-line/ | Вл_Внутренняя вертикальная консоль : Длина трубы 460 мм | Вл_Крепление настенное : Крепление комплектно | 674 | 1.2881
Тип 20, 405х2305 | Тип 20 | 405 | 102 | 2305 | 50 | 2271.3884 | 1919.8238 | 1553.57 | 20-405-2305 | Стальной панельный радиатор «Kermi» (боковое подключение),тип 20, высота 405, длина 2305 | 40.38 | PLK200402301N2Z | ООО «АФГ РУС» тел.+7(495)646-27-19 | https://www.kermi.ru/sistemy-otoplenija/produkcija/radiatory/stalnye-panelnye-radiatory/therm-x2-line/ | Вл_Внутренняя вертикальная консоль : Длина трубы 460 мм | Вл_Крепление настенное : Крепление комплектно | 674 | 1.2881
Тип 20, 405х2605 | Тип 20 | 405 | 102 | 2605 | 50 | 2567.0138 | 2169.6925 | 1755.77 | 20-405-2605 | Стальной панельный радиатор «Kermi» (боковое подключение),тип 20, высота 405, длина 2605 | 45.56 | PLK200402601N2Z | ООО «АФГ РУС» тел.+7(495)646-27-19 | https://www.kermi.ru/sistemy-otoplenija/produkcija/radiatory/stalnye-panelnye-radiatory/therm-x2-line/ | Вл_Внутренняя вертикальная консоль : Длина трубы 460 мм | Вл_Крепление настенное : Крепление комплектно | 674 | 1.2881
Тип 20, 405х3005 | Тип 20 | 405 | 102 | 3005 | 50 | 2961.181 | 2502.8506 | 2025.37 | 20-405-3005 | Стальной панельный радиатор «Kermi» (боковое подключение),тип 20, высота 405, длина 3005 | 52.43 | PLK200403001N2Z | ООО «АФГ РУС» тел.+7(495)646-27-19 | https://www.kermi.ru/sistemy-otoplenija/produkcija/radiatory/stalnye-panelnye-radiatory/therm-x2-line/ | Вл_Внутренняя вертикальная консоль : Длина трубы 460 мм | Вл_Крепление настенное : Крепление комплектно | 674 | 1.2881
Тип 20, 505х405 | Тип 20 | 505 | 102 | 405 | 50 | 477.4945 | 403.4985 | 326.43 | 20-505-405 | Стальной панельный радиатор «Kermi» (боковое подключение),тип 20, высота 505, длина 405 | 9.48 | PLK200500401N2Z | ООО «АФГ РУС» тел.+7(495)646-27-19 | https://www.kermi.ru/sistemy-otoplenija/produkcija/radiatory/stalnye-panelnye-radiatory/therm-x2-line/ | Вл_Внутренняя вертикальная консоль : Длина трубы 460 мм | Вл_Крепление настенное : Крепление комплектно | 806 | 1.2898
Тип 20, 505х505 | Тип 20 | 505 | 102 | 505 | 50 | 595.3944 | 503.1278 | 407.03 | 20-505-505 | Стальной панельный радиатор «Kermi» (боковое подключение),тип 20, высота 505, длина 505 | 11.58 | PLK200500501N2Z | ООО «АФГ РУС» тел.+7(495)646-27-19 | https://www.kermi.ru/sistemy-otoplenija/produkcija/radiatory/stalnye-panelnye-radiatory/therm-x2-line/ | Вл_Внутренняя вертикальная консоль : Длина трубы 460 мм | Вл_Крепление настенное : Крепление комплектно | 806 | 1.2898
Тип 20, 505х605 | Тип 20 | 505 | 102 | 605 | 50 | 713.2942 | 602.7571 | 487.63 | 20-505-605 | Стальной панельный радиатор «Kermi» (боковое подключение),тип 20, высота 505, длина 605 | 13.68 | PLK200500601N2Z | ООО «АФГ РУС» тел.+7(495)646-27-19 | https://www.kermi.ru/sistemy-otoplenija/produkcija/radiatory/stalnye-panelnye-radiatory/therm-x2-line/ | Вл_Внутренняя вертикальная консоль : Длина трубы 460 мм | Вл_Крепление настенное : Крепление комплектно | 806 | 1.2898
Тип 20, 505х705 | Тип 20 | 505 | 102 | 705 | 50 | 831.1941 | 702.3863 | 568.23 | 20-505-705 | Стальной панельный радиатор «Kermi» (боковое подключение),тип 20, высота 505, длина 705 | 15.79 | PLK200500701N2Z | ООО «АФГ РУС» тел.+7(495)646-27-19 | https://www.kermi.ru/sistemy-otoplenija/produkcija/radiatory/stalnye-panelnye-radiatory/therm-x2-line/ | Вл_Внутренняя вертикальная консоль : Длина трубы 460 мм | Вл_Крепление настенное : Крепление комплектно | 806 | 1.2898
Тип 20, 505х805 | Тип 20 | 505 | 102 | 805 | 50 | 949.094 | 802.0156 | 648.83 | 20-505-805 | Стальной панельный радиатор «Kermi» (боковое подключение),тип 20, высота 505, длина 805 | 17.89 | PLK200500801N2Z | ООО «АФГ РУС» тел.+7(495)646-27-19 | https://www.kermi.ru/sistemy-otoplenija/produkcija/radiatory/stalnye-panelnye-radiatory/therm-x2-line/ | Вл_Внутренняя вертикальная консоль : Длина трубы 460 мм | Вл_Крепление настенное : Крепление комплектно | 806 | 1.2898
Тип 20, 505х905 | Тип 20 | 505 | 102 | 905 | 50 | 1066.9938 | 901.6448 | 729.43 | 20-505-905 | Стальной панельный радиатор «Kermi» (боковое подключение),тип 20, высота 505, длина 905 | 20 | PLK200500901N2Z | ООО «АФГ РУС» тел.+7(495)646-27-19 | https://www.kermi.ru/sistemy-otoplenija/produkcija/radiatory/stalnye-panelnye-radiatory/therm-x2-line/ | Вл_Внутренняя вертикальная консоль : Длина трубы 460 мм | Вл_Крепление настенное : Крепление комплектно | 806 | 1.2898
Тип 20, 505х1005 | Тип 20 | 505 | 102 | 1005 | 50 | 1184.8937 | 1001.2741 | 810.03 | 20-505-1005 | Стальной панельный радиатор «Kermi» (боковое подключение),тип 20, высота 505, длина 1005 | 22.19 | PLK200501001N2Z | ООО «АФГ РУС» тел.+7(495)646-27-19 | https://www.kermi.ru/sistemy-otoplenija/produkcija/radiatory/stalnye-panelnye-radiatory/therm-x2-line/ | Вл_Внутренняя вертикальная консоль : Длина трубы 460 мм | Вл_Крепление настенное : Крепление комплектно | 806 | 1.2898
Тип 20, 505х1105 | Тип 20 | 505 | 102 | 1105 | 50 | 1302.7936 | 1100.9034 | 890.63 | 20-505-1105 | Стальной панельный радиатор «Kermi» (боковое подключение),тип 20, высота 505, длина 1105 | 24.3 | PLK200501101N2Z | ООО «АФГ РУС» тел.+7(495)646-27-19 | https://www.kermi.ru/sistemy-otoplenija/produkcija/radiatory/stalnye-panelnye-radiatory/therm-x2-line/ | Вл_Внутренняя вертикальная консоль : Длина трубы 460 мм | Вл_Крепление настенное : Крепление комплектно | 806 | 1.2898
Тип 20, 505х1205 | Тип 20 | 505 | 102 | 1205 | 50 | 1420.6935 | 1200.5326 | 971.23 | 20-505-1205 | Стальной панельный радиатор «Kermi» (боковое подключение),тип 20, высота 505, длина 1205 | 26.4 | PLK200501201N2Z | ООО «АФГ РУС» тел.+7(495)646-27-19 | https://www.kermi.ru/sistemy-otoplenija/produkcija/radiatory/stalnye-panelnye-radiatory/therm-x2-line/ | Вл_Внутренняя вертикальная консоль : Длина трубы 460 мм | Вл_Крепление настенное : Крепление комплектно | 806 | 1.2898
Тип 20, 505х1305 | Тип 20 | 505 | 102 | 1305 | 50 | 1538.5933 | 1300.1619 | 1051.83 | 20-505-1305 | Стальной панельный радиатор «Kermi» (боковое подключение),тип 20, высота 505, длина 1305 | 28.51 | PLK200501301N2Z | ООО «АФГ РУС» тел.+7(495)646-27-19 | https://www.kermi.ru/sistemy-otoplenija/produkcija/radiatory/stalnye-panelnye-radiatory/therm-x2-line/ | Вл_Внутренняя вертикальная консоль : Длина трубы 460 мм | Вл_Крепление настенное : Крепление комплектно | 806 | 1.2898
Тип 20, 505х1405 | Тип 20 | 505 | 102 | 1405 | 50 | 1656.4932 | 1399.7912 | 1132.43 | 20-505-1405 | Стальной панельный радиатор «Kermi» (боковое подключение),тип 20, высота 505, длина 1405 | 30.7 | PLK200501401N2Z | ООО «АФГ РУС» тел.+7(495)646-27-19 | https://www.kermi.ru/sistemy-otoplenija/produkcija/radiatory/stalnye-panelnye-radiatory/therm-x2-line/ | Вл_Внутренняя вертикальная консоль : Длина трубы 460 мм | Вл_Крепление настенное : Крепление комплектно | 806 | 1.2898
Тип 20, 505х1605 | Тип 20 | 505 | 102 | 1605 | 50 | 1892.293 | 1599.0497 | 1293.63 | 20-505-1605 | Стальной панельный радиатор «Kermi» (боковое подключение),тип 20, высота 505, длина 1605 | 35 | PLK200501601N2Z | ООО «АФГ РУС» тел.+7(495)646-27-19 | https://www.kermi.ru/sistemy-otoplenija/produkcija/radiatory/stalnye-panelnye-radiatory/therm-x2-line/ | Вл_Внутренняя вертикальная консоль : Длина трубы 460 мм | Вл_Крепление настенное : Крепление комплектно | 806 | 1.2898
Тип 20, 505х1805 | Тип 20 | 505 | 102 | 1805 | 50 | 2128.0927 | 1798.3082 | 1454.83 | 20-505-1805 | Стальной панельный радиатор «Kermi» (боковое подключение),тип 20, высота 505, длина 1805 | 39.3 | PLK200501801N2Z | ООО «АФГ РУС» тел.+7(495)646-27-19 | https://www.kermi.ru/sistemy-otoplenija/produkcija/radiatory/stalnye-panelnye-radiatory/therm-x2-line/ | Вл_Внутренняя вертикальная консоль : Длина трубы 460 мм | Вл_Крепление настенное : Крепление комплектно | 806 | 1.2898
Тип 20, 505х2005 | Тип 20 | 505 | 102 | 2005 | 50 | 2363.8925 | 1997.5668 | 1616.03 | 20-505-2005 | Стальной панельный радиатор «Kermi» (боковое подключение),тип 20, высота 505, длина 2005 | 43.51 | PLK200502001N2Z | ООО «АФГ РУС» тел.+7(495)646-27-19 | https://www.kermi.ru/sistemy-otoplenija/produkcija/radiatory/stalnye-panelnye-radiatory/therm-x2-line/ | Вл_Внутренняя вертикальная консоль : Длина трубы 460 мм | Вл_Крепление настенное : Крепление комплектно | 806 | 1.2898
Тип 20, 505х2305 | Тип 20 | 505 | 102 | 2305 | 50 | 2717.5921 | 2296.4545 | 1857.83 | 20-505-2305 | Стальной панельный радиатор «Kermi» (боковое подключение),тип 20, высота 505, длина 2305 | 49.82 | PLK200502301N2Z | ООО «АФГ РУС» тел.+7(495)646-27-19 | https://www.kermi.ru/sistemy-otoplenija/produkcija/radiatory/stalnye-panelnye-radiatory/therm-x2-line/ | Вл_Внутренняя вертикальная консоль : Длина трубы 460 мм | Вл_Крепление настенное : Крепление комплектно | 806 | 1.2898
Тип 20, 505х2605 | Тип 20 | 505 | 102 | 2605 | 50 | 3071.2917 | 2595.3423 | 2099.63 | 20-505-2605 | Стальной панельный радиатор «Kermi» (боковое подключение),тип 20, высота 505, длина 2605 | 56.23 | PLK200502601N2Z | ООО «АФГ РУС» тел.+7(495)646-27-19 | https://www.kermi.ru/sistemy-otoplenija/produkcija/radiatory/stalnye-panelnye-radiatory/therm-x2-line/ | Вл_Внутренняя вертикальная консоль : Длина трубы 460 мм | Вл_Крепление настенное : Крепление комплектно | 806 | 1.2898
Тип 20, 505х3005 | Тип 20 | 505 | 102 | 3005 | 50 | 3542.8912 | 2993.8594 | 2422.03 | 20-505-3005 | Стальной панельный радиатор «Kermi» (боковое подключение),тип 20, высота 505, длина 3005 | 64.74 | PLK200503001N2Z | ООО «АФГ РУС» тел.+7(495)646-27-19 | https://www.kermi.ru/sistemy-otoplenija/produkcija/radiatory/stalnye-panelnye-radiatory/therm-x2-line/ | Вл_Внутренняя вертикальная консоль : Длина трубы 460 мм | Вл_Крепление настенное : Крепление комплектно | 806 | 1.2898
Тип 20, 605х405 | Тип 20 | 605 | 102 | 405 | 50 | 555.3805 | 469.2106 | 379.485 | 20-605-405 | Стальной панельный радиатор «Kermi» (боковое подключение),тип 20, высота 605, длина 405 | 11.13 | PLK200600401N2Z | ООО «АФГ РУС» тел.+7(495)646-27-19 | https://www.kermi.ru/sistemy-otoplenija/produkcija/radiatory/stalnye-panelnye-radiatory/therm-x2-line/ | Вл_Внутренняя вертикальная консоль : Длина трубы 760 мм | Вл_Крепление настенное : Крепление комплектно | 937 | 1.2915
Тип 20, 605х505 | Тип 20 | 605 | 102 | 505 | 50 | 692.5115 | 585.0651 | 473.185 | 20-605-505 | Стальной панельный радиатор «Kermi» (боковое подключение),тип 20, высота 605, длина 505 | 13.65 | PLK200600501N2Z | ООО «АФГ РУС» тел.+7(495)646-27-19 | https://www.kermi.ru/sistemy-otoplenija/produkcija/radiatory/stalnye-panelnye-radiatory/therm-x2-line/ | Вл_Внутренняя вертикальная консоль : Длина трубы 760 мм | Вл_Крепление настенное : Крепление комплектно | 937 | 1.2915
Тип 20, 605х605 | Тип 20 | 605 | 102 | 605 | 50 | 829.6425 | 700.9196 | 566.885 | 20-605-605 | Стальной панельный радиатор «Kermi» (боковое подключение),тип 20, высота 605, длина 605 | 16.16 | PLK200600601N2Z | ООО «АФГ РУС» тел.+7(495)646-27-19 | https://www.kermi.ru/sistemy-otoplenija/produkcija/radiatory/stalnye-panelnye-radiatory/therm-x2-line/ | Вл_Внутренняя вертикальная консоль : Длина трубы 760 мм | Вл_Крепление настенное : Крепление комплектно | 937 | 1.2915
Тип 20, 605х705 | Тип 20 | 605 | 102 | 705 | 50 | 966.7734 | 816.774 | 660.585 | 20-605-705 | Стальной панельный радиатор «Kermi» (боковое подключение),тип 20, высота 605, длина 705 | 18.67 | PLK200600701N2Z | ООО «АФГ РУС» тел.+7(495)646-27-19 | https://www.kermi.ru/sistemy-otoplenija/produkcija/radiatory/stalnye-panelnye-radiatory/therm-x2-line/ | Вл_Внутренняя вертикальная консоль : Длина трубы 760 мм | Вл_Крепление настенное : Крепление комплектно | 937 | 1.2915
Тип 20, 605х805 | Тип 20 | 605 | 102 | 805 | 50 | 1103.9044 | 932.6285 | 754.285 | 20-605-805 | Стальной панельный радиатор «Kermi» (боковое подключение),тип 20, высота 605, длина 805 | 21.19 | PLK200600801N2Z | ООО «АФГ РУС» тел.+7(495)646-27-19 | https://www.kermi.ru/sistemy-otoplenija/produkcija/radiatory/stalnye-panelnye-radiatory/therm-x2-line/ | Вл_Внутренняя вертикальная консоль : Длина трубы 760 мм | Вл_Крепление настенное : Крепление комплектно | 937 | 1.2915
Тип 20, 605х905 | Тип 20 | 605 | 102 | 905 | 50 | 1241.0354 | 1048.483 | 847.985 | 20-605-905 | Стальной панельный радиатор «Kermi» (боковое подключение),тип 20, высота 605, длина 905 | 23.7 | PLK200600901N2Z | ООО «АФГ РУС» тел.+7(495)646-27-19 | https://www.kermi.ru/sistemy-otoplenija/produkcija/radiatory/stalnye-panelnye-radiatory/therm-x2-line/ | Вл_Внутренняя вертикальная консоль : Длина трубы 760 мм | Вл_Крепление настенное : Крепление комплектно | 937 | 1.2915
Тип 20, 605х1005 | Тип 20 | 605 | 102 | 1005 | 50 | 1378.1664 | 1164.3374 | 941.685 | 20-605-1005 | Стальной панельный радиатор «Kermi» (боковое подключение),тип 20, высота 605, длина 1005 | 26.31 | PLK200601001N2Z | ООО «АФГ РУС» тел.+7(495)646-27-19 | https://www.kermi.ru/sistemy-otoplenija/produkcija/radiatory/stalnye-panelnye-radiatory/therm-x2-line/ | Вл_Внутренняя вертикальная консоль : Длина трубы 760 мм | Вл_Крепление настенное : Крепление комплектно | 937 | 1.2915
Тип 20, 605х1105 | Тип 20 | 605 | 102 | 1105 | 50 | 1515.2974 | 1280.1919 | 1035.385 | 20-605-1105 | Стальной панельный радиатор «Kermi» (боковое подключение),тип 20, высота 605, длина 1105 | 28.82 | PLK200601101N2Z | ООО «АФГ РУС» тел.+7(495)646-27-19 | https://www.kermi.ru/sistemy-otoplenija/produkcija/radiatory/stalnye-panelnye-radiatory/therm-x2-line/ | Вл_Внутренняя вертикальная консоль : Длина трубы 760 мм | Вл_Крепление настенное : Крепление комплектно | 937 | 1.2915
Тип 20, 605х1205 | Тип 20 | 605 | 102 | 1205 | 50 | 1652.4284 | 1396.0464 | 1129.085 | 20-605-1205 | Стальной панельный радиатор «Kermi» (боковое подключение),тип 20, высота 605, длина 1205 | 31.34 | PLK200601201N2Z | ООО «АФГ РУС» тел.+7(495)646-27-19 | https://www.kermi.ru/sistemy-otoplenija/produkcija/radiatory/stalnye-panelnye-radiatory/therm-x2-line/ | Вл_Внутренняя вертикальная консоль : Длина трубы 760 мм | Вл_Крепление настенное : Крепление комплектно | 937 | 1.2915
Тип 20, 605х1305 | Тип 20 | 605 | 102 | 1305 | 50 | 1789.5594 | 1511.9009 | 1222.785 | 20-605-1305 | Стальной панельный радиатор «Kermi» (боковое подключение),тип 20, высота 605, длина 1305 | 33.85 | PLK200601301N2Z | ООО «АФГ РУС» тел.+7(495)646-27-19 | https://www.kermi.ru/sistemy-otoplenija/produkcija/radiatory/stalnye-panelnye-radiatory/therm-x2-line/ | Вл_Внутренняя вертикальная консоль : Длина трубы 760 мм | Вл_Крепление настенное : Крепление комплектно | 937 | 1.2915
Тип 20, 605х1405 | Тип 20 | 605 | 102 | 1405 | 50 | 1926.6903 | 1627.7553 | 1316.485 | 20-605-1405 | Стальной панельный радиатор «Kermi» (боковое подключение),тип 20, высота 605, длина 1405 | 36.46 | PLK200601401N2Z | ООО «АФГ РУС» тел.+7(495)646-27-19 | https://www.kermi.ru/sistemy-otoplenija/produkcija/radiatory/stalnye-panelnye-radiatory/therm-x2-line/ | Вл_Внутренняя вертикальная консоль : Длина трубы 760 мм | Вл_Крепление настенное : Крепление комплектно | 937 | 1.2915
Тип 20, 605х1605 | Тип 20 | 605 | 102 | 1605 | 50 | 2200.9523 | 1859.4643 | 1503.885 | 20-605-1605 | Стальной панельный радиатор «Kermi» (боковое подключение),тип 20, высота 605, длина 1605 | 41.58 | PLK200601601N2Z | ООО «АФГ РУС» тел.+7(495)646-27-19 | https://www.kermi.ru/sistemy-otoplenija/produkcija/radiatory/stalnye-panelnye-radiatory/therm-x2-line/ | Вл_Внутренняя вертикальная консоль : Длина трубы 760 мм | Вл_Крепление настенное : Крепление комплектно | 937 | 1.2915
Тип 20, 605х1805 | Тип 20 | 605 | 102 | 1805 | 50 | 2475.2143 | 2091.1732 | 1691.285 | 20-605-1805 | Стальной панельный радиатор «Kermi» (боковое подключение),тип 20, высота 605, длина 1805 | 46.7 | PLK200601801N2Z | ООО «АФГ РУС» тел.+7(495)646-27-19 | https://www.kermi.ru/sistemy-otoplenija/produkcija/radiatory/stalnye-panelnye-radiatory/therm-x2-line/ | Вл_Внутренняя вертикальная консоль : Длина трубы 760 мм | Вл_Крепление настенное : Крепление комплектно | 937 | 1.2915
Тип 20, 605х2005 | Тип 20 | 605 | 102 | 2005 | 50 | 2749.4763 | 2322.8822 | 1878.685 | 20-605-2005 | Стальной панельный радиатор «Kermi» (боковое подключение),тип 20, высота 605, длина 2005 | 51.72 | PLK200602001N2Z | ООО «АФГ РУС» тел.+7(495)646-27-19 | https://www.kermi.ru/sistemy-otoplenija/produkcija/radiatory/stalnye-panelnye-radiatory/therm-x2-line/ | Вл_Внутренняя вертикальная консоль : Длина трубы 760 мм | Вл_Крепление настенное : Крепление комплектно | 937 | 1.2915
Тип 20, 605х2305 | Тип 20 | 605 | 102 | 2305 | 50 | 3160.8692 | 2670.4456 | 2159.785 | 20-605-2305 | Стальной панельный радиатор «Kermi» (боковое подключение),тип 20, высота 605, длина 2305 | 59.27 | PLK200602301N2Z | ООО «АФГ РУС» тел.+7(495)646-27-19 | https://www.kermi.ru/sistemy-otoplenija/produkcija/radiatory/stalnye-panelnye-radiatory/therm-x2-line/ | Вл_Внутренняя вертикальная консоль : Длина трубы 760 мм | Вл_Крепление настенное : Крепление комплектно | 937 | 1.2915
Тип 20, 605х2605 | Тип 20 | 605 | 102 | 2605 | 50 | 3572.2622 | 3018.009 | 2440.885 | 20-605-2605 | Стальной панельный радиатор «Kermi» (боковое подключение),тип 20, высота 605, длина 2605 | 66.9 | PLK200602601N2Z | ООО «АФГ РУС» тел.+7(495)646-27-19 | https://www.kermi.ru/sistemy-otoplenija/produkcija/radiatory/stalnye-panelnye-radiatory/therm-x2-line/ | Вл_Внутренняя вертикальная консоль : Длина трубы 760 мм | Вл_Крепление настенное : Крепление комплектно | 937 | 1.2915
Тип 20, 605х3005 | Тип 20 | 605 | 102 | 3005 | 50 | 4120.7861 | 3481.4269 | 2815.685 | 20-605-3005 | Стальной панельный радиатор «Kermi» (боковое подключение),тип 20, высота 605, длина 3005 | 77.05 | PLK200603001N2Z | ООО «АФГ РУС» тел.+7(495)646-27-19 | https://www.kermi.ru/sistemy-otoplenija/produkcija/radiatory/stalnye-panelnye-radiatory/therm-x2-line/ | Вл_Внутренняя вертикальная консоль : Длина трубы 760 мм | Вл_Крепление настенное : Крепление комплектно | 937 | 1.2915
Тип 20, 905х405 | Тип 20 | 905 | 102 | 405 | 50 | 788.645 | 665.7179 | 537.84 | 20-905-405 | Стальной панельный радиатор «Kermi» (боковое подключение),тип 20, высота 905, длина 405 | 16.1 | PLK200900401N2Z | ООО «АФГ РУС» тел.+7(495)646-27-19 | https://www.kermi.ru/sistemy-otoplenija/produkcija/radiatory/stalnye-panelnye-radiatory/therm-x2-line/ | Вл_Внутренняя вертикальная консоль : Длина трубы 760 мм | Вл_Крепление настенное : Крепление комплектно | 1328 | 1.298
Тип 20, 905х505 | Тип 20 | 905 | 102 | 505 | 50 | 983.3721 | 830.0926 | 670.64 | 20-905-505 | Стальной панельный радиатор «Kermi» (боковое подключение),тип 20, высота 905, длина 505 | 19.85 | PLK200900501N2Z | ООО «АФГ РУС» тел.+7(495)646-27-19 | https://www.kermi.ru/sistemy-otoplenija/produkcija/radiatory/stalnye-panelnye-radiatory/therm-x2-line/ | Вл_Внутренняя вертикальная консоль : Длина трубы 760 мм | Вл_Крепление настенное : Крепление комплектно | 1328 | 1.298
Тип 20, 905х605 | Тип 20 | 905 | 102 | 605 | 50 | 1178.0992 | 994.4674 | 803.44 | 20-905-605 | Стальной панельный радиатор «Kermi» (боковое подключение),тип 20, высота 905, длина 605 | 23.59 | PLK200900601N2Z | ООО «АФГ РУС» тел.+7(495)646-27-19 | https://www.kermi.ru/sistemy-otoplenija/produkcija/radiatory/stalnye-panelnye-radiatory/therm-x2-line/ | Вл_Внутренняя вертикальная консоль : Длина трубы 760 мм | Вл_Крепление настенное : Крепление комплектно | 1328 | 1.298
Тип 20, 905х705 | Тип 20 | 905 | 102 | 705 | 50 | 1372.8264 | 1158.8422 | 936.24 | 20-905-705 | Стальной панельный радиатор «Kermi» (боковое подключение),тип 20, высота 905, длина 705 | 27.33 | PLK200900701N2Z | ООО «АФГ РУС» тел.+7(495)646-27-19 | https://www.kermi.ru/sistemy-otoplenija/produkcija/radiatory/stalnye-panelnye-radiatory/therm-x2-line/ | Вл_Внутренняя вертикальная консоль : Длина трубы 760 мм | Вл_Крепление настенное : Крепление комплектно | 1328 | 1.298
Тип 20, 905х805 | Тип 20 | 905 | 102 | 805 | 50 | 1567.5535 | 1323.217 | 1069.04 | 20-905-805 | Стальной панельный радиатор «Kermi» (боковое подключение),тип 20, высота 905, длина 805 | 31.08 | PLK200900801N2Z | ООО «АФГ РУС» тел.+7(495)646-27-19 | https://www.kermi.ru/sistemy-otoplenija/produkcija/radiatory/stalnye-panelnye-radiatory/therm-x2-line/ | Вл_Внутренняя вертикальная консоль : Длина трубы 760 мм | Вл_Крепление настенное : Крепление комплектно | 1328 | 1.298
Тип 20, 905х905 | Тип 20 | 905 | 102 | 905 | 50 | 1762.2807 | 1487.5918 | 1201.84 | 20-905-905 | Стальной панельный радиатор «Kermi» (боковое подключение),тип 20, высота 905, длина 905 | 34.82 | PLK200900901N2Z | ООО «АФГ РУС» тел.+7(495)646-27-19 | https://www.kermi.ru/sistemy-otoplenija/produkcija/radiatory/stalnye-panelnye-radiatory/therm-x2-line/ | Вл_Внутренняя вертикальная консоль : Длина трубы 760 мм | Вл_Крепление настенное : Крепление комплектно | 1328 | 1.298
Тип 20, 905х1005 | Тип 20 | 905 | 102 | 1005 | 50 | 1957.0078 | 1651.9665 | 1334.64 | 20-905-1005 | Стальной панельный радиатор «Kermi» (боковое подключение),тип 20, высота 905, длина 1005 | 38.66 | PLK200901001N2Z | ООО «АФГ РУС» тел.+7(495)646-27-19 | https://www.kermi.ru/sistemy-otoplenija/produkcija/radiatory/stalnye-panelnye-radiatory/therm-x2-line/ | Вл_Внутренняя вертикальная консоль : Длина трубы 760 мм | Вл_Крепление настенное : Крепление комплектно | 1328 | 1.298
Тип 20, 905х1105 | Тип 20 | 905 | 102 | 1105 | 50 | 2151.735 | 1816.3413 | 1467.44 | 20-905-1105 | Стальной панельный радиатор «Kermi» (боковое подключение),тип 20, высота 905, длина 1105 | 42.4 | PLK200901101N2Z | ООО «АФГ РУС» тел.+7(495)646-27-19 | https://www.kermi.ru/sistemy-otoplenija/produkcija/radiatory/stalnye-panelnye-radiatory/therm-x2-line/ | Вл_Внутренняя вертикальная консоль : Длина трубы 760 мм | Вл_Крепление настенное : Крепление комплектно | 1328 | 1.298
Тип 20, 905х1205 | Тип 20 | 905 | 102 | 1205 | 50 | 2346.4621 | 1980.7161 | 1600.24 | 20-905-1205 | Стальной панельный радиатор «Kermi» (боковое подключение),тип 20, высота 905, длина 1205 | 46.14 | PLK200901201N2Z | ООО «АФГ РУС» тел.+7(495)646-27-19 | https://www.kermi.ru/sistemy-otoplenija/produkcija/radiatory/stalnye-panelnye-radiatory/therm-x2-line/ | Вл_Внутренняя вертикальная консоль : Длина трубы 760 мм | Вл_Крепление настенное : Крепление комплектно | 1328 | 1.298
Тип 20, 905х1305 | Тип 20 | 905 | 102 | 1305 | 50 | 2541.1893 | 2145.0909 | 1733.04 | 20-905-1305 | Стальной панельный радиатор «Kermi» (боковое подключение),тип 20, высота 905, длина 1305 | 49.89 | PLK200901301N2Z | ООО «АФГ РУС» тел.+7(495)646-27-19 | https://www.kermi.ru/sistemy-otoplenija/produkcija/radiatory/stalnye-panelnye-radiatory/therm-x2-line/ | Вл_Внутренняя вертикальная консоль : Длина трубы 760 мм | Вл_Крепление настенное : Крепление комплектно | 1328 | 1.298
Тип 20, 905х1405 | Тип 20 | 905 | 102 | 1405 | 50 | 2735.9164 | 2309.4657 | 1865.84 | 20-905-1405 | Стальной панельный радиатор «Kermi» (боковое подключение),тип 20, высота 905, длина 1405 | 53.72 | PLK200901401N2Z | ООО «АФГ РУС» тел.+7(495)646-27-19 | https://www.kermi.ru/sistemy-otoplenija/produkcija/radiatory/stalnye-panelnye-radiatory/therm-x2-line/ | Вл_Внутренняя вертикальная консоль : Длина трубы 760 мм | Вл_Крепление настенное : Крепление комплектно | 1328 | 1.298
Тип 20, 905х1605 | Тип 20 | 905 | 102 | 1605 | 50 | 3125.3707 | 2638.2152 | 2131.44 | 20-905-1605 | Стальной панельный радиатор «Kermi» (боковое подключение),тип 20, высота 905, длина 1605 | 61.3 | PLK200901601N2Z | ООО «АФГ РУС» тел.+7(495)646-27-19 | https://www.kermi.ru/sistemy-otoplenija/produkcija/radiatory/stalnye-panelnye-radiatory/therm-x2-line/ | Вл_Внутренняя вертикальная консоль : Длина трубы 760 мм | Вл_Крепление настенное : Крепление комплектно | 1328 | 1.298
Тип 20, 905х1805 | Тип 20 | 905 | 102 | 1805 | 50 | 3514.825 | 2966.9648 | 2397.04 | 20-905-1805 | Стальной панельный радиатор «Kermi» (боковое подключение),тип 20, высота 905, длина 1805 | 68.88 | PLK200901801N2Z | ООО «АФГ РУС» тел.+7(495)646-27-19 | https://www.kermi.ru/sistemy-otoplenija/produkcija/radiatory/stalnye-panelnye-radiatory/therm-x2-line/ | Вл_Внутренняя вертикальная консоль : Длина трубы 760 мм | Вл_Крепление настенное : Крепление комплектно | 1328 | 1.298
Тип 20, 905х2005 | Тип 20 | 905 | 102 | 2005 | 50 | 3904.2793 | 3295.7143 | 2662.64 | 20-905-2005 | Стальной панельный радиатор «Kermi» (боковое подключение),тип 20, высота 905, длина 2005 | 76.37 | PLK200902001N2Z | ООО «АФГ РУС» тел.+7(495)646-27-19 | https://www.kermi.ru/sistemy-otoplenija/produkcija/radiatory/stalnye-panelnye-radiatory/therm-x2-line/ | Вл_Внутренняя вертикальная консоль : Длина трубы 760 мм | Вл_Крепление настенное : Крепление комплектно | 1328 | 1.298
Тип 20, 905х2305 | Тип 20 | 905 | 102 | 2305 | 50 | 4488.4608 | 3788.8387 | 3061.04 | 20-905-2305 | Стальной панельный радиатор «Kermi» (боковое подключение),тип 20, высота 905, длина 2305 | 87.6 | PLK200902301N2Z | ООО «АФГ РУС» тел.+7(495)646-27-19 | https://www.kermi.ru/sistemy-otoplenija/produkcija/radiatory/stalnye-panelnye-radiatory/therm-x2-line/ | Вл_Внутренняя вертикальная консоль : Длина трубы 760 мм | Вл_Крепление настенное : Крепление комплектно | 1328 | 1.298
Тип 20, 905х2605 | Тип 20 | 905 | 102 | 2605 | 50 | 5072.6422 | 4281.963 | 3459.44 | 20-905-2605 | Стальной панельный радиатор «Kermi» (боковое подключение),тип 20, высота 905, длина 2605 | 98.92 | PLK200902601N2Z | ООО «АФГ РУС» тел.+7(495)646-27-19 | https://www.kermi.ru/sistemy-otoplenija/produkcija/radiatory/stalnye-panelnye-radiatory/therm-x2-line/ | Вл_Внутренняя вертикальная консоль : Длина трубы 760 мм | Вл_Крепление настенное : Крепление комплектно | 1328 | 1.298
Тип 20, 905х3005 | Тип 20 | 905 | 102 | 3005 | 50 | 5851.5508 | 4939.4621 | 3990.64 | 20-905-3005 | Стальной панельный радиатор «Kermi» (боковое подключение),тип 20, высота 905, длина 3005 | 113.98 | PLK200903001N2Z | ООО «АФГ РУС» тел.+7(495)646-27-19 | https://www.kermi.ru/sistemy-otoplenija/produkcija/radiatory/stalnye-panelnye-radiatory/therm-x2-line/ | Вл_Внутренняя вертикальная консоль : Длина трубы 760 мм | Вл_Крепление настенное : Крепление комплектно | 1328 | 1.298
Тип 30, 305х405 | Тип 30 | 305 | 157 | 405 | 105 | 458.8414 | 388.0652 | 314.28 | 30-305-405 | Стальной панельный радиатор «Kermi» (боковое подключение),тип 30, высота 305, длина 405 | 8.61 | PLK300300401N2Z | ООО «АФГ РУС» тел.+7(495)646-27-19 | https://www.kermi.ru/sistemy-otoplenija/produkcija/radiatory/stalnye-panelnye-radiatory/therm-x2-line/ | Вл_Внутренняя вертикальная консоль : Длина трубы 460 мм | Вл_Крепление настенное : Крепление комплектно | 776 | 1.2833
Тип 30, 305х505 | Тип 30 | 305 | 157 | 505 | 105 | 572.1356 | 483.8838 | 391.88 | 30-305-505 | Стальной панельный радиатор «Kermi» (боковое подключение),тип 30, высота 305, длина 505 | 10.41 | PLK300300501N2Z | ООО «АФГ РУС» тел.+7(495)646-27-19 | https://www.kermi.ru/sistemy-otoplenija/produkcija/radiatory/stalnye-panelnye-radiatory/therm-x2-line/ | Вл_Внутренняя вертикальная консоль : Длина трубы 460 мм | Вл_Крепление настенное : Крепление комплектно | 776 | 1.2833
Тип 30, 305х605 | Тип 30 | 305 | 157 | 605 | 105 | 685.4298 | 579.7024 | 469.48 | 30-305-605 | Стальной панельный радиатор «Kermi» (боковое подключение),тип 30, высота 305, длина 605 | 12.21 | PLK300300601N2Z | ООО «АФГ РУС» тел.+7(495)646-27-19 | https://www.kermi.ru/sistemy-otoplenija/produkcija/radiatory/stalnye-panelnye-radiatory/therm-x2-line/ | Вл_Внутренняя вертикальная консоль : Длина трубы 460 мм | Вл_Крепление настенное : Крепление комплектно | 776 | 1.2833
Тип 30, 305х705 | Тип 30 | 305 | 157 | 705 | 105 | 798.724 | 675.5209 | 547.08 | 30-305-705 | Стальной панельный радиатор «Kermi» (боковое подключение),тип 30, высота 305, длина 705 | 14.01 | PLK300300701N2Z | ООО «АФГ РУС» тел.+7(495)646-27-19 | https://www.kermi.ru/sistemy-otoplenija/produkcija/radiatory/stalnye-panelnye-radiatory/therm-x2-line/ | Вл_Внутренняя вертикальная консоль : Длина трубы 460 мм | Вл_Крепление настенное : Крепление комплектно | 776 | 1.2833
Тип 30, 305х805 | Тип 30 | 305 | 157 | 805 | 105 | 912.0181 | 771.3395 | 624.68 | 30-305-805 | Стальной панельный радиатор «Kermi» (боковое подключение),тип 30, высота 305, длина 805 | 15.81 | PLK300300801N2Z | ООО «АФГ РУС» тел.+7(495)646-27-19 | https://www.kermi.ru/sistemy-otoplenija/produkcija/radiatory/stalnye-panelnye-radiatory/therm-x2-line/ | Вл_Внутренняя вертикальная консоль : Длина трубы 460 мм | Вл_Крепление настенное : Крепление комплектно | 776 | 1.2833
Тип 30, 305х905 | Тип 30 | 305 | 157 | 905 | 105 | 1025.3123 | 867.1581 | 702.28 | 30-305-905 | Стальной панельный радиатор «Kermi» (боковое подключение),тип 30, высота 305, длина 905 | 17.61 | PLK300300901N2Z | ООО «АФГ РУС» тел.+7(495)646-27-19 | https://www.kermi.ru/sistemy-otoplenija/produkcija/radiatory/stalnye-panelnye-radiatory/therm-x2-line/ | Вл_Внутренняя вертикальная консоль : Длина трубы 460 мм | Вл_Крепление настенное : Крепление комплектно | 776 | 1.2833
Тип 30, 305х1005 | Тип 30 | 305 | 157 | 1005 | 105 | 1138.6065 | 962.9767 | 779.88 | 30-305-1005 | Стальной панельный радиатор «Kermi» (боковое подключение),тип 30, высота 305, длина 1005 | 19.56 | PLK300301001N2Z | ООО «АФГ РУС» тел.+7(495)646-27-19 | https://www.kermi.ru/sistemy-otoplenija/produkcija/radiatory/stalnye-panelnye-radiatory/therm-x2-line/ | Вл_Внутренняя вертикальная консоль : Длина трубы 460 мм | Вл_Крепление настенное : Крепление комплектно | 776 | 1.2833
Тип 30, 305х1105 | Тип 30 | 305 | 157 | 1105 | 105 | 1251.9007 | 1058.7952 | 857.48 | 30-305-1105 | Стальной панельный радиатор «Kermi» (боковое подключение),тип 30, высота 305, длина 1105 | 21.36 | PLK300301101N2Z | ООО «АФГ РУС» тел.+7(495)646-27-19 | https://www.kermi.ru/sistemy-otoplenija/produkcija/radiatory/stalnye-panelnye-radiatory/therm-x2-line/ | Вл_Внутренняя вертикальная консоль : Длина трубы 460 мм | Вл_Крепление настенное : Крепление комплектно | 776 | 1.2833
Тип 30, 305х1205 | Тип 30 | 305 | 157 | 1205 | 105 | 1365.1948 | 1154.6138 | 935.08 | 30-305-1205 | Стальной панельный радиатор «Kermi» (боковое подключение),тип 30, высота 305, длина 1205 | 23.15 | PLK300301201N2Z | ООО «АФГ РУС» тел.+7(495)646-27-19 | https://www.kermi.ru/sistemy-otoplenija/produkcija/radiatory/stalnye-panelnye-radiatory/therm-x2-line/ | Вл_Внутренняя вертикальная консоль : Длина трубы 460 мм | Вл_Крепление настенное : Крепление комплектно | 776 | 1.2833
Тип 30, 305х1305 | Тип 30 | 305 | 157 | 1305 | 105 | 1478.489 | 1250.4324 | 1012.68 | 30-305-1305 | Стальной панельный радиатор «Kermi» (боковое подключение),тип 30, высота 305, длина 1305 | 24.95 | PLK300301301N2Z | ООО «АФГ РУС» тел.+7(495)646-27-19 | https://www.kermi.ru/sistemy-otoplenija/produkcija/radiatory/stalnye-panelnye-radiatory/therm-x2-line/ | Вл_Внутренняя вертикальная консоль : Длина трубы 460 мм | Вл_Крепление настенное : Крепление комплектно | 776 | 1.2833
Тип 30, 305х1405 | Тип 30 | 305 | 157 | 1405 | 105 | 1591.7832 | 1346.251 | 1090.28 | 30-305-1405 | Стальной панельный радиатор «Kermi» (боковое подключение),тип 30, высота 305, длина 1405 | 26.9 | PLK300301401N2Z | ООО «АФГ РУС» тел.+7(495)646-27-19 | https://www.kermi.ru/sistemy-otoplenija/produkcija/radiatory/stalnye-panelnye-radiatory/therm-x2-line/ | Вл_Внутренняя вертикальная консоль : Длина трубы 460 мм | Вл_Крепление настенное : Крепление комплектно | 776 | 1.2833
Тип 30, 305х1605 | Тип 30 | 305 | 157 | 1605 | 105 | 1818.3716 | 1537.8881 | 1245.48 | 30-305-1605 | Стальной панельный радиатор «Kermi» (боковое подключение),тип 30, высота 305, длина 1605 | 30.65 | PLK300301601N2Z | ООО «АФГ РУС» тел.+7(495)646-27-19 | https://www.kermi.ru/sistemy-otoplenija/produkcija/radiatory/stalnye-panelnye-radiatory/therm-x2-line/ | Вл_Внутренняя вертикальная консоль : Длина трубы 460 мм | Вл_Крепление настенное : Крепление комплектно | 776 | 1.2833
Тип 30, 305х1805 | Тип 30 | 305 | 157 | 1805 | 105 | 2044.9599 | 1729.5253 | 1400.68 | 30-305-1805 | Стальной панельный радиатор «Kermi» (боковое подключение),тип 30, высота 305, длина 1805 | 34.34 | PLK300301801N2Z | ООО «АФГ РУС» тел.+7(495)646-27-19 | https://www.kermi.ru/sistemy-otoplenija/produkcija/radiatory/stalnye-panelnye-radiatory/therm-x2-line/ | Вл_Внутренняя вертикальная консоль : Длина трубы 460 мм | Вл_Крепление настенное : Крепление комплектно | 776 | 1.2833
Тип 30, 305х2005 | Тип 30 | 305 | 157 | 2005 | 105 | 2271.5483 | 1921.1624 | 1555.88 | 30-305-2005 | Стальной панельный радиатор «Kermi» (боковое подключение),тип 30, высота 305, длина 2005 | 37.94 | PLK300302001N2Z | ООО «АФГ РУС» тел.+7(495)646-27-19 | https://www.kermi.ru/sistemy-otoplenija/produkcija/radiatory/stalnye-panelnye-radiatory/therm-x2-line/ | Вл_Внутренняя вертикальная консоль : Длина трубы 460 мм | Вл_Крепление настенное : Крепление комплектно | 776 | 1.2833
Тип 30, 305х2305 | Тип 30 | 305 | 157 | 2305 | 105 | 2611.4308 | 2208.6181 | 1788.68 | 30-305-2305 | Стальной панельный радиатор «Kermi» (боковое подключение),тип 30, высота 305, длина 2305 | 43.33 | PLK300302301N2Z | ООО «АФГ РУС» тел.+7(495)646-27-19 | https://www.kermi.ru/sistemy-otoplenija/produkcija/radiatory/stalnye-panelnye-radiatory/therm-x2-line/ | Вл_Внутренняя вертикальная консоль : Длина трубы 460 мм | Вл_Крепление настенное : Крепление комплектно | 776 | 1.2833
Тип 30, 305х2605 | Тип 30 | 305 | 157 | 2605 | 105 | 2951.3133 | 2496.0739 | 2021.48 | 30-305-2605 | Стальной панельный радиатор «Kermi» (боковое подключение),тип 30, высота 305, длина 2605 | 48.88 | PLK300302601N2Z | ООО «АФГ РУС» тел.+7(495)646-27-19 | https://www.kermi.ru/sistemy-otoplenija/produkcija/radiatory/stalnye-panelnye-radiatory/therm-x2-line/ | Вл_Внутренняя вертикальная консоль : Длина трубы 460 мм | Вл_Крепление настенное : Крепление комплектно | 776 | 1.2833
Тип 30, 305х3005 | Тип 30 | 305 | 157 | 3005 | 105 | 3404.4901 | 2879.3482 | 2331.88 | 30-305-3005 | Стальной панельный радиатор «Kermi» (боковое подключение),тип 30, высота 305, длина 3005 | 56.23 | PLK300303001N2Z | ООО «АФГ РУС» тел.+7(495)646-27-19 | https://www.kermi.ru/sistemy-otoplenija/produkcija/radiatory/stalnye-panelnye-radiatory/therm-x2-line/ | Вл_Внутренняя вертикальная консоль : Длина трубы 460 мм | Вл_Крепление настенное : Крепление комплектно | 776 | 1.2833
Тип 30, 405х405 | Тип 30 | 405 | 157 | 405 | 105 | 568.381 | 480.6519 | 389.205 | 30-405-405 | Стальной панельный радиатор «Kermi» (боковое подключение),тип 30, высота 405, длина 405 | 10.94 | PLK300400401N2Z | ООО «АФГ РУС» тел.+7(495)646-27-19 | https://www.kermi.ru/sistemy-otoplenija/produkcija/radiatory/stalnye-panelnye-radiatory/therm-x2-line/ | Вл_Внутренняя вертикальная консоль : Длина трубы 460 мм | Вл_Крепление настенное : Крепление комплектно | 961 | 1.2842
Тип 30, 405х505 | Тип 30 | 405 | 157 | 505 | 105 | 708.722 | 599.3313 | 485.305 | 30-405-505 | Стальной панельный радиатор «Kermi» (боковое подключение),тип 30, высота 405, длина 505 | 13.31 | PLK300400501N2Z | ООО «АФГ РУС» тел.+7(495)646-27-19 | https://www.kermi.ru/sistemy-otoplenija/produkcija/radiatory/stalnye-panelnye-radiatory/therm-x2-line/ | Вл_Внутренняя вертикальная консоль : Длина трубы 460 мм | Вл_Крепление настенное : Крепление комплектно | 961 | 1.2842
Тип 30, 405х605 | Тип 30 | 405 | 157 | 605 | 105 | 849.063 | 718.0108 | 581.405 | 30-405-605 | Стальной панельный радиатор «Kermi» (боковое подключение),тип 30, высота 405, длина 605 | 15.69 | PLK300400601N2Z | ООО «АФГ РУС» тел.+7(495)646-27-19 | https://www.kermi.ru/sistemy-otoplenija/produkcija/radiatory/stalnye-panelnye-radiatory/therm-x2-line/ | Вл_Внутренняя вертикальная консоль : Длина трубы 460 мм | Вл_Крепление настенное : Крепление комплектно | 961 | 1.2842
Тип 30, 405х705 | Тип 30 | 405 | 157 | 705 | 105 | 989.4039 | 836.6903 | 677.505 | 30-405-705 | Стальной панельный радиатор «Kermi» (боковое подключение),тип 30, высота 405, длина 705 | 18.06 | PLK300400701N2Z | ООО «АФГ РУС» тел.+7(495)646-27-19 | https://www.kermi.ru/sistemy-otoplenija/produkcija/radiatory/stalnye-panelnye-radiatory/therm-x2-line/ | Вл_Внутренняя вертикальная консоль : Длина трубы 460 мм | Вл_Крепление настенное : Крепление комплектно | 961 | 1.2842
Тип 30, 405х805 | Тип 30 | 405 | 157 | 805 | 105 | 1129.7449 | 955.3697 | 773.605 | 30-405-805 | Стальной панельный радиатор «Kermi» (боковое подключение),тип 30, высота 405, длина 805 | 20.43 | PLK300400801N2Z | ООО «АФГ РУС» тел.+7(495)646-27-19 | https://www.kermi.ru/sistemy-otoplenija/produkcija/radiatory/stalnye-panelnye-radiatory/therm-x2-line/ | Вл_Внутренняя вертикальная консоль : Длина трубы 460 мм | Вл_Крепление настенное : Крепление комплектно | 961 | 1.2842
Тип 30, 405х905 | Тип 30 | 405 | 157 | 905 | 105 | 1270.0859 | 1074.0492 | 869.705 | 30-405-905 | Стальной панельный радиатор «Kermi» (боковое подключение),тип 30, высота 405, длина 905 | 22.81 | PLK300400901N2Z | ООО «АФГ РУС» тел.+7(495)646-27-19 | https://www.kermi.ru/sistemy-otoplenija/produkcija/radiatory/stalnye-panelnye-radiatory/therm-x2-line/ | Вл_Внутренняя вертикальная консоль : Длина трубы 460 мм | Вл_Крепление настенное : Крепление комплектно | 961 | 1.2842
Тип 30, 405х1005 | Тип 30 | 405 | 157 | 1005 | 105 | 1410.4269 | 1192.7287 | 965.805 | 30-405-1005 | Стальной панельный радиатор «Kermi» (боковое подключение),тип 30, высота 405, длина 1005 | 25.33 | PLK300401001N2Z | ООО «АФГ РУС» тел.+7(495)646-27-19 | https://www.kermi.ru/sistemy-otoplenija/produkcija/radiatory/stalnye-panelnye-radiatory/therm-x2-line/ | Вл_Внутренняя вертикальная консоль : Длина трубы 460 мм | Вл_Крепление настенное : Крепление комплектно | 961 | 1.2842
Тип 30, 405х1105 | Тип 30 | 405 | 157 | 1105 | 105 | 1550.7679 | 1311.4082 | 1061.905 | 30-405-1105 | Стальной панельный радиатор «Kermi» (боковое подключение),тип 30, высота 405, длина 1105 | 27.7 | PLK300401101N2Z | ООО «АФГ РУС» тел.+7(495)646-27-19 | https://www.kermi.ru/sistemy-otoplenija/produkcija/radiatory/stalnye-panelnye-radiatory/therm-x2-line/ | Вл_Внутренняя вертикальная консоль : Длина трубы 460 мм | Вл_Крепление настенное : Крепление комплектно | 961 | 1.2842
Тип 30, 405х1205 | Тип 30 | 405 | 157 | 1205 | 105 | 1691.1089 | 1430.0876 | 1158.005 | 30-405-1205 | Стальной панельный радиатор «Kermi» (боковое подключение),тип 30, высота 405, длина 1205 | 30.08 | PLK300401201N2Z | ООО «АФГ РУС» тел.+7(495)646-27-19 | https://www.kermi.ru/sistemy-otoplenija/produkcija/radiatory/stalnye-panelnye-radiatory/therm-x2-line/ | Вл_Внутренняя вертикальная консоль : Длина трубы 460 мм | Вл_Крепление настенное : Крепление комплектно | 961 | 1.2842
Тип 30, 405х1305 | Тип 30 | 405 | 157 | 1305 | 105 | 1831.4498 | 1548.7671 | 1254.105 | 30-405-1305 | Стальной панельный радиатор «Kermi» (боковое подключение),тип 30, высота 405, длина 1305 | 32.45 | PLK300401301N2Z | ООО «АФГ РУС» тел.+7(495)646-27-19 | https://www.kermi.ru/sistemy-otoplenija/produkcija/radiatory/stalnye-panelnye-radiatory/therm-x2-line/ | Вл_Внутренняя вертикальная консоль : Длина трубы 460 мм | Вл_Крепление настенное : Крепление комплектно | 961 | 1.2842
Тип 30, 405х1405 | Тип 30 | 405 | 157 | 1405 | 105 | 1971.7908 | 1667.4466 | 1350.205 | 30-405-1405 | Стальной панельный радиатор «Kermi» (боковое подключение),тип 30, высота 405, длина 1405 | 34.97 | PLK300401401N2Z | ООО «АФГ РУС» тел.+7(495)646-27-19 | https://www.kermi.ru/sistemy-otoplenija/produkcija/radiatory/stalnye-panelnye-radiatory/therm-x2-line/ | Вл_Внутренняя вертикальная консоль : Длина трубы 460 мм | Вл_Крепление настенное : Крепление комплектно | 961 | 1.2842
Тип 30, 405х1605 | Тип 30 | 405 | 157 | 1605 | 105 | 2252.4728 | 1904.8055 | 1542.405 | 30-405-1605 | Стальной панельный радиатор «Kermi» (боковое подключение),тип 30, высота 405, длина 1605 | 39.87 | PLK300401601N2Z | ООО «АФГ РУС» тел.+7(495)646-27-19 | https://www.kermi.ru/sistemy-otoplenija/produkcija/radiatory/stalnye-panelnye-radiatory/therm-x2-line/ | Вл_Внутренняя вертикальная консоль : Длина трубы 460 мм | Вл_Крепление настенное : Крепление комплектно | 961 | 1.2842
Тип 30, 405х1805 | Тип 30 | 405 | 157 | 1805 | 105 | 2533.1548 | 2142.1645 | 1734.605 | 30-405-1805 | Стальной панельный радиатор «Kermi» (боковое подключение),тип 30, высота 405, длина 1805 | 44.71 | PLK300401801N2Z | ООО «АФГ РУС» тел.+7(495)646-27-19 | https://www.kermi.ru/sistemy-otoplenija/produkcija/radiatory/stalnye-panelnye-radiatory/therm-x2-line/ | Вл_Внутренняя вертикальная консоль : Длина трубы 460 мм | Вл_Крепление настенное : Крепление комплектно | 961 | 1.2842
Тип 30, 405х2005 | Тип 30 | 405 | 157 | 2005 | 105 | 2813.8367 | 2379.5234 | 1926.805 | 30-405-2005 | Стальной панельный радиатор «Kermi» (боковое подключение),тип 30, высота 405, длина 2005 | 49.46 | PLK300402001N2Z | ООО «АФГ РУС» тел.+7(495)646-27-19 | https://www.kermi.ru/sistemy-otoplenija/produkcija/radiatory/stalnye-panelnye-radiatory/therm-x2-line/ | Вл_Внутренняя вертикальная консоль : Длина трубы 460 мм | Вл_Крепление настенное : Крепление комплектно | 961 | 1.2842
Тип 30, 405х2305 | Тип 30 | 405 | 157 | 2305 | 105 | 3234.8597 | 2735.5618 | 2215.105 | 30-405-2305 | Стальной панельный радиатор «Kermi» (боковое подключение),тип 30, высота 405, длина 2305 | 56.58 | PLK300402301N2Z | ООО «АФГ РУС» тел.+7(495)646-27-19 | https://www.kermi.ru/sistemy-otoplenija/produkcija/radiatory/stalnye-panelnye-radiatory/therm-x2-line/ | Вл_Внутренняя вертикальная консоль : Длина трубы 460 мм | Вл_Крепление настенное : Крепление комплектно | 961 | 1.2842
Тип 30, 405х2605 | Тип 30 | 405 | 157 | 2605 | 105 | 3655.8826 | 3091.6002 | 2503.405 | 30-405-2605 | Стальной панельный радиатор «Kermi» (боковое подключение),тип 30, высота 405, длина 2605 | 63.85 | PLK300402601N2Z | ООО «АФГ РУС» тел.+7(495)646-27-19 | https://www.kermi.ru/sistemy-otoplenija/produkcija/radiatory/stalnye-panelnye-radiatory/therm-x2-line/ | Вл_Внутренняя вертикальная консоль : Длина трубы 460 мм | Вл_Крепление настенное : Крепление комплектно | 961 | 1.2842
Тип 30, 405х3005 | Тип 30 | 405 | 157 | 3005 | 105 | 4217.2466 | 3566.3181 | 2887.805 | 30-405-3005 | Стальной панельный радиатор «Kermi» (боковое подключение),тип 30, высота 405, длина 3005 | 73.49 | PLK300403001N2Z | ООО «АФГ РУС» тел.+7(495)646-27-19 | https://www.kermi.ru/sistemy-otoplenija/produkcija/radiatory/stalnye-panelnye-radiatory/therm-x2-line/ | Вл_Внутренняя вертикальная консоль : Длина трубы 460 мм | Вл_Крепление настенное : Крепление комплектно | 961 | 1.2842
Тип 30, 505х405 | Тип 30 | 505 | 157 | 405 | 105 | 675.0206 | 570.7647 | 462.105 | 30-505-405 | Стальной панельный радиатор «Kermi» (боковое подключение),тип 30, высота 505, длина 405 | 13.27 | PLK300500401N2Z | ООО «АФГ РУС» тел.+7(495)646-27-19 | https://www.kermi.ru/sistemy-otoplenija/produkcija/radiatory/stalnye-panelnye-radiatory/therm-x2-line/ | Вл_Внутренняя вертикальная консоль : Длина трубы 460 мм | Вл_Крепление настенное : Крепление комплектно | 1141 | 1.2851
Тип 30, 505х505 | Тип 30 | 505 | 157 | 505 | 105 | 841.6924 | 711.6943 | 576.205 | 30-505-505 | Стальной панельный радиатор «Kermi» (боковое подключение),тип 30, высота 505, длина 505 | 16.21 | PLK300500501N2Z | ООО «АФГ РУС» тел.+7(495)646-27-19 | https://www.kermi.ru/sistemy-otoplenija/produkcija/radiatory/stalnye-panelnye-radiatory/therm-x2-line/ | Вл_Внутренняя вертикальная консоль : Длина трубы 460 мм | Вл_Крепление настенное : Крепление комплектно | 1141 | 1.2851
Тип 30, 505х605 | Тип 30 | 505 | 157 | 605 | 105 | 1008.3642 | 852.6238 | 690.305 | 30-505-605 | Стальной панельный радиатор «Kermi» (боковое подключение),тип 30, высота 505, длина 605 | 19.16 | PLK300500601N2Z | ООО «АФГ РУС» тел.+7(495)646-27-19 | https://www.kermi.ru/sistemy-otoplenija/produkcija/radiatory/stalnye-panelnye-radiatory/therm-x2-line/ | Вл_Внутренняя вертикальная консоль : Длина трубы 460 мм | Вл_Крепление настенное : Крепление комплектно | 1141 | 1.2851
Тип 30, 505х705 | Тип 30 | 505 | 157 | 705 | 105 | 1175.0359 | 993.5534 | 804.405 | 30-505-705 | Стальной панельный радиатор «Kermi» (боковое подключение),тип 30, высота 505, длина 705 | 22.11 | PLK300500701N2Z | ООО «АФГ РУС» тел.+7(495)646-27-19 | https://www.kermi.ru/sistemy-otoplenija/produkcija/radiatory/stalnye-panelnye-radiatory/therm-x2-line/ | Вл_Внутренняя вертикальная консоль : Длина трубы 460 мм | Вл_Крепление настенное : Крепление комплектно | 1141 | 1.2851
Тип 30, 505х805 | Тип 30 | 505 | 157 | 805 | 105 | 1341.7077 | 1134.4829 | 918.505 | 30-505-805 | Стальной панельный радиатор «Kermi» (боковое подключение),тип 30, высота 505, длина 805 | 25.06 | PLK300500801N2Z | ООО «АФГ РУС» тел.+7(495)646-27-19 | https://www.kermi.ru/sistemy-otoplenija/produkcija/radiatory/stalnye-panelnye-radiatory/therm-x2-line/ | Вл_Внутренняя вертикальная консоль : Длина трубы 460 мм | Вл_Крепление настенное : Крепление комплектно | 1141 | 1.2851
Тип 30, 505х905 | Тип 30 | 505 | 157 | 905 | 105 | 1508.3795 | 1275.4125 | 1032.605 | 30-505-905 | Стальной панельный радиатор «Kermi» (боковое подключение),тип 30, высота 505, длина 905 | 28 | PLK300500901N2Z | ООО «АФГ РУС» тел.+7(495)646-27-19 | https://www.kermi.ru/sistemy-otoplenija/produkcija/radiatory/stalnye-panelnye-radiatory/therm-x2-line/ | Вл_Внутренняя вертикальная консоль : Длина трубы 460 мм | Вл_Крепление настенное : Крепление комплектно | 1141 | 1.2851
Тип 30, 505х1005 | Тип 30 | 505 | 157 | 1005 | 105 | 1675.0512 | 1416.3421 | 1146.705 | 30-505-1005 | Стальной панельный радиатор «Kermi» (боковое подключение),тип 30, высота 505, длина 1005 | 31.1 | PLK300501001N2Z | ООО «АФГ РУС» тел.+7(495)646-27-19 | https://www.kermi.ru/sistemy-otoplenija/produkcija/radiatory/stalnye-panelnye-radiatory/therm-x2-line/ | Вл_Внутренняя вертикальная консоль : Длина трубы 460 мм | Вл_Крепление настенное : Крепление комплектно | 1141 | 1.2851
Тип 30, 505х1105 | Тип 30 | 505 | 157 | 1105 | 105 | 1841.723 | 1557.2716 | 1260.805 | 30-505-1105 | Стальной панельный радиатор «Kermi» (боковое подключение),тип 30, высота 505, длина 1105 | 34.05 | PLK300501101N2Z | ООО «АФГ РУС» тел.+7(495)646-27-19 | https://www.kermi.ru/sistemy-otoplenija/produkcija/radiatory/stalnye-panelnye-radiatory/therm-x2-line/ | Вл_Внутренняя вертикальная консоль : Длина трубы 460 мм | Вл_Крепление настенное : Крепление комплектно | 1141 | 1.2851
Тип 30, 505х1205 | Тип 30 | 505 | 157 | 1205 | 105 | 2008.3948 | 1698.2012 | 1374.905 | 30-505-1205 | Стальной панельный радиатор «Kermi» (боковое подключение),тип 30, высота 505, длина 1205 | 37 | PLK300501201N2Z | ООО «АФГ РУС» тел.+7(495)646-27-19 | https://www.kermi.ru/sistemy-otoplenija/produkcija/radiatory/stalnye-panelnye-radiatory/therm-x2-line/ | Вл_Внутренняя вертикальная консоль : Длина трубы 460 мм | Вл_Крепление настенное : Крепление комплектно | 1141 | 1.2851
Тип 30, 505х1305 | Тип 30 | 505 | 157 | 1305 | 105 | 2175.0665 | 1839.1307 | 1489.005 | 30-505-1305 | Стальной панельный радиатор «Kermi» (боковое подключение),тип 30, высота 505, длина 1305 | 39.95 | PLK300501301N2Z | ООО «АФГ РУС» тел.+7(495)646-27-19 | https://www.kermi.ru/sistemy-otoplenija/produkcija/radiatory/stalnye-panelnye-radiatory/therm-x2-line/ | Вл_Внутренняя вертикальная консоль : Длина трубы 460 мм | Вл_Крепление настенное : Крепление комплектно | 1141 | 1.2851
Тип 30, 505х1405 | Тип 30 | 505 | 157 | 1405 | 105 | 2341.7383 | 1980.0603 | 1603.105 | 30-505-1405 | Стальной панельный радиатор «Kermi» (боковое подключение),тип 30, высота 505, длина 1405 | 43.05 | PLK300501401N2Z | ООО «АФГ РУС» тел.+7(495)646-27-19 | https://www.kermi.ru/sistemy-otoplenija/produkcija/radiatory/stalnye-panelnye-radiatory/therm-x2-line/ | Вл_Внутренняя вертикальная консоль : Длина трубы 460 мм | Вл_Крепление настенное : Крепление комплектно | 1141 | 1.2851
Тип 30, 505х1605 | Тип 30 | 505 | 157 | 1605 | 105 | 2675.0818 | 2261.9194 | 1831.305 | 30-505-1605 | Стальной панельный радиатор «Kermi» (боковое подключение),тип 30, высота 505, длина 1605 | 49.09 | PLK300501601N2Z | ООО «АФГ РУС» тел.+7(495)646-27-19 | https://www.kermi.ru/sistemy-otoplenija/produkcija/radiatory/stalnye-panelnye-radiatory/therm-x2-line/ | Вл_Внутренняя вертикальная консоль : Длина трубы 460 мм | Вл_Крепление настенное : Крепление комплектно | 1141 | 1.2851
Тип 30, 505х1805 | Тип 30 | 505 | 157 | 1805 | 105 | 3008.4254 | 2543.7785 | 2059.505 | 30-505-1805 | Стальной панельный радиатор «Kermi» (боковое подключение),тип 30, высота 505, длина 1805 | 55.08 | PLK300501801N2Z | ООО «АФГ РУС» тел.+7(495)646-27-19 | https://www.kermi.ru/sistemy-otoplenija/produkcija/radiatory/stalnye-panelnye-radiatory/therm-x2-line/ | Вл_Внутренняя вертикальная консоль : Длина трубы 460 мм | Вл_Крепление настенное : Крепление комплектно | 1141 | 1.2851
Тип 30, 505х2005 | Тип 30 | 505 | 157 | 2005 | 105 | 3341.7689 | 2825.6377 | 2287.705 | 30-505-2005 | Стальной панельный радиатор «Kermi» (боковое подключение),тип 30, высота 505, длина 2005 | 60.98 | PLK300502001N2Z | ООО «АФГ РУС» тел.+7(495)646-27-19 | https://www.kermi.ru/sistemy-otoplenija/produkcija/radiatory/stalnye-panelnye-radiatory/therm-x2-line/ | Вл_Внутренняя вертикальная консоль : Длина трубы 460 мм | Вл_Крепление настенное : Крепление комплектно | 1141 | 1.2851
Тип 30, 505х2305 | Тип 30 | 505 | 157 | 2305 | 105 | 3841.7842 | 3248.4263 | 2630.005 | 30-505-2305 | Стальной панельный радиатор «Kermi» (боковое подключение),тип 30, высота 505, длина 2305 | 69.82 | PLK300502301N2Z | ООО «АФГ РУС» тел.+7(495)646-27-19 | https://www.kermi.ru/sistemy-otoplenija/produkcija/radiatory/stalnye-panelnye-radiatory/therm-x2-line/ | Вл_Внутренняя вертикальная консоль : Длина трубы 460 мм | Вл_Крепление настенное : Крепление комплектно | 1141 | 1.2851
Тип 30, 505х2605 | Тип 30 | 505 | 157 | 2605 | 105 | 4341.7995 | 3671.215 | 2972.305 | 30-505-2605 | Стальной панельный радиатор «Kermi» (боковое подключение),тип 30, высота 505, длина 2605 | 78.82 | PLK300502601N2Z | ООО «АФГ РУС» тел.+7(495)646-27-19 | https://www.kermi.ru/sistemy-otoplenija/produkcija/radiatory/stalnye-panelnye-radiatory/therm-x2-line/ | Вл_Внутренняя вертикальная консоль : Длина трубы 460 мм | Вл_Крепление настенное : Крепление комплектно | 1141 | 1.2851
Тип 30, 505х3005 | Тип 30 | 505 | 157 | 3005 | 105 | 5008.4865 | 4234.9332 | 3428.705 | 30-505-3005 | Стальной панельный радиатор «Kermi» (боковое подключение),тип 30, высота 505, длина 3005 | 90.76 | PLK300503001N2Z | ООО «АФГ РУС» тел.+7(495)646-27-19 | https://www.kermi.ru/sistemy-otoplenija/produkcija/radiatory/stalnye-panelnye-radiatory/therm-x2-line/ | Вл_Внутренняя вертикальная консоль : Длина трубы 460 мм | Вл_Крепление настенное : Крепление комплектно | 1141 | 1.2851
Тип 30, 605х405 | Тип 30 | 605 | 157 | 405 | 105 | 781.7169 | 660.9042 | 535.005 | 30-605-405 | Стальной панельный радиатор «Kermi» (боковое подключение),тип 30, высота 605, длина 405 | 15.59 | PLK300600401N2Z | ООО «АФГ РУС» тел.+7(495)646-27-19 | https://www.kermi.ru/sistemy-otoplenija/produkcija/radiatory/stalnye-panelnye-radiatory/therm-x2-line/ | Вл_Внутренняя вертикальная консоль : Длина трубы 760 мм | Вл_Крепление настенное : Крепление комплектно | 1321 | 1.286
Тип 30, 605х505 | Тип 30 | 605 | 157 | 505 | 105 | 974.7334 | 824.0904 | 667.105 | 30-605-505 | Стальной панельный радиатор «Kermi» (боковое подключение),тип 30, высота 605, длина 505 | 19.11 | PLK300600501N2Z | ООО «АФГ РУС» тел.+7(495)646-27-19 | https://www.kermi.ru/sistemy-otoplenija/produkcija/radiatory/stalnye-panelnye-radiatory/therm-x2-line/ | Вл_Внутренняя вертикальная консоль : Длина трубы 760 мм | Вл_Крепление настенное : Крепление комплектно | 1321 | 1.286
Тип 30, 605х605 | Тип 30 | 605 | 157 | 605 | 105 | 1167.7499 | 987.2767 | 799.205 | 30-605-605 | Стальной панельный радиатор «Kermi» (боковое подключение),тип 30, высота 605, длина 605 | 22.64 | PLK300600601N2Z | ООО «АФГ РУС» тел.+7(495)646-27-19 | https://www.kermi.ru/sistemy-otoplenija/produkcija/radiatory/stalnye-panelnye-radiatory/therm-x2-line/ | Вл_Внутренняя вертикальная консоль : Длина трубы 760 мм | Вл_Крепление настенное : Крепление комплектно | 1321 | 1.286
Тип 30, 605х705 | Тип 30 | 605 | 157 | 705 | 105 | 1360.7664 | 1150.4629 | 931.305 | 30-605-705 | Стальной панельный радиатор «Kermi» (боковое подключение),тип 30, высота 605, длина 705 | 26.16 | PLK300600701N2Z | ООО «АФГ РУС» тел.+7(495)646-27-19 | https://www.kermi.ru/sistemy-otoplenija/produkcija/radiatory/stalnye-panelnye-radiatory/therm-x2-line/ | Вл_Внутренняя вертикальная консоль : Длина трубы 760 мм | Вл_Крепление настенное : Крепление комплектно | 1321 | 1.286
Тип 30, 605х805 | Тип 30 | 605 | 157 | 805 | 105 | 1553.7829 | 1313.6491 | 1063.405 | 30-605-805 | Стальной панельный радиатор «Kermi» (боковое подключение),тип 30, высота 605, длина 805 | 29.68 | PLK300600801N2Z | ООО «АФГ РУС» тел.+7(495)646-27-19 | https://www.kermi.ru/sistemy-otoplenija/produkcija/radiatory/stalnye-panelnye-radiatory/therm-x2-line/ | Вл_Внутренняя вертикальная консоль : Длина трубы 760 мм | Вл_Крепление настенное : Крепление комплектно | 1321 | 1.286
Тип 30, 605х905 | Тип 30 | 605 | 157 | 905 | 105 | 1746.7994 | 1476.8353 | 1195.505 | 30-605-905 | Стальной панельный радиатор «Kermi» (боковое подключение),тип 30, высота 605, длина 905 | 33.2 | PLK300600901N2Z | ООО «АФГ РУС» тел.+7(495)646-27-19 | https://www.kermi.ru/sistemy-otoplenija/produkcija/radiatory/stalnye-panelnye-radiatory/therm-x2-line/ | Вл_Внутренняя вертикальная консоль : Длина трубы 760 мм | Вл_Крепление настенное : Крепление комплектно | 1321 | 1.286
Тип 30, 605х1005 | Тип 30 | 605 | 157 | 1005 | 105 | 1939.816 | 1640.0216 | 1327.605 | 30-605-1005 | Стальной панельный радиатор «Kermi» (боковое подключение),тип 30, высота 605, длина 1005 | 36.88 | PLK300601001N2Z | ООО «АФГ РУС» тел.+7(495)646-27-19 | https://www.kermi.ru/sistemy-otoplenija/produkcija/radiatory/stalnye-panelnye-radiatory/therm-x2-line/ | Вл_Внутренняя вертикальная консоль : Длина трубы 760 мм | Вл_Крепление настенное : Крепление комплектно | 1321 | 1.286
Тип 30, 605х1105 | Тип 30 | 605 | 157 | 1105 | 105 | 2132.8325 | 1803.2078 | 1459.705 | 30-605-1105 | Стальной панельный радиатор «Kermi» (боковое подключение),тип 30, высота 605, длина 1105 | 40.4 | PLK300601101N2Z | ООО «АФГ РУС» тел.+7(495)646-27-19 | https://www.kermi.ru/sistemy-otoplenija/produkcija/radiatory/stalnye-panelnye-radiatory/therm-x2-line/ | Вл_Внутренняя вертикальная консоль : Длина трубы 760 мм | Вл_Крепление настенное : Крепление комплектно | 1321 | 1.286
Тип 30, 605х1205 | Тип 30 | 605 | 157 | 1205 | 105 | 2325.849 | 1966.394 | 1591.805 | 30-605-1205 | Стальной панельный радиатор «Kermi» (боковое подключение),тип 30, высота 605, длина 1205 | 43.92 | PLK300601201N2Z | ООО «АФГ РУС» тел.+7(495)646-27-19 | https://www.kermi.ru/sistemy-otoplenija/produkcija/radiatory/stalnye-panelnye-radiatory/therm-x2-line/ | Вл_Внутренняя вертикальная консоль : Длина трубы 760 мм | Вл_Крепление настенное : Крепление комплектно | 1321 | 1.286
Тип 30, 605х1305 | Тип 30 | 605 | 157 | 1305 | 105 | 2518.8655 | 2129.5802 | 1723.905 | 30-605-1305 | Стальной панельный радиатор «Kermi» (боковое подключение),тип 30, высота 605, длина 1305 | 47.44 | PLK300601301N2Z | ООО «АФГ РУС» тел.+7(495)646-27-19 | https://www.kermi.ru/sistemy-otoplenija/produkcija/radiatory/stalnye-panelnye-radiatory/therm-x2-line/ | Вл_Внутренняя вертикальная консоль : Длина трубы 760 мм | Вл_Крепление настенное : Крепление комплектно | 1321 | 1.286
Тип 30, 605х1405 | Тип 30 | 605 | 157 | 1405 | 105 | 2711.882 | 2292.7665 | 1856.005 | 30-605-1405 | Стальной панельный радиатор «Kermi» (боковое подключение),тип 30, высота 605, длина 1405 | 51.12 | PLK300601401N2Z | ООО «АФГ РУС» тел.+7(495)646-27-19 | https://www.kermi.ru/sistemy-otoplenija/produkcija/radiatory/stalnye-panelnye-radiatory/therm-x2-line/ | Вл_Внутренняя вертикальная консоль : Длина трубы 760 мм | Вл_Крепление настенное : Крепление комплектно | 1321 | 1.286
Тип 30, 605х1605 | Тип 30 | 605 | 157 | 1605 | 105 | 3097.915 | 2619.1389 | 2120.205 | 30-605-1605 | Стальной панельный радиатор «Kermi» (боковое подключение),тип 30, высота 605, длина 1605 | 58.32 | PLK300601601N2Z | ООО «АФГ РУС» тел.+7(495)646-27-19 | https://www.kermi.ru/sistemy-otoplenija/produkcija/radiatory/stalnye-panelnye-radiatory/therm-x2-line/ | Вл_Внутренняя вертикальная консоль : Длина трубы 760 мм | Вл_Крепление настенное : Крепление комплектно | 1321 | 1.286
Тип 30, 605х1805 | Тип 30 | 605 | 157 | 1805 | 105 | 3483.9481 | 2945.5114 | 2384.405 | 30-605-1805 | Стальной панельный радиатор «Kermi» (боковое подключение),тип 30, высота 605, длина 1805 | 65.45 | PLK300601801N2Z | ООО «АФГ РУС» тел.+7(495)646-27-19 | https://www.kermi.ru/sistemy-otoplenija/produkcija/radiatory/stalnye-panelnye-radiatory/therm-x2-line/ | Вл_Внутренняя вертикальная консоль : Длина трубы 760 мм | Вл_Крепление настенное : Крепление комплектно | 1321 | 1.286
Тип 30, 605х2005 | Тип 30 | 605 | 157 | 2005 | 105 | 3869.9811 | 3271.8838 | 2648.605 | 30-605-2005 | Стальной панельный радиатор «Kermi» (боковое подключение),тип 30, высота 605, длина 2005 | 72.5 | PLK300602001N2Z | ООО «АФГ РУС» тел.+7(495)646-27-19 | https://www.kermi.ru/sistemy-otoplenija/produkcija/radiatory/stalnye-panelnye-radiatory/therm-x2-line/ | Вл_Внутренняя вертикальная консоль : Длина трубы 760 мм | Вл_Крепление настенное : Крепление комплектно | 1321 | 1.286
Тип 30, 605х2305 | Тип 30 | 605 | 157 | 2305 | 105 | 4449.0306 | 3761.4425 | 3044.905 | 30-605-2305 | Стальной панельный радиатор «Kermi» (боковое подключение),тип 30, высота 605, длина 2305 | 83.06 | PLK300602301N2Z | ООО «АФГ РУС» тел.+7(495)646-27-19 | https://www.kermi.ru/sistemy-otoplenija/produkcija/radiatory/stalnye-panelnye-radiatory/therm-x2-line/ | Вл_Внутренняя вертикальная консоль : Длина трубы 760 мм | Вл_Крепление настенное : Крепление комплектно | 1321 | 1.286
Тип 30, 605х2605 | Тип 30 | 605 | 157 | 2605 | 105 | 5028.0802 | 4251.0012 | 3441.205 | 30-605-2605 | Стальной панельный радиатор «Kermi» (боковое подключение),тип 30, высота 605, длина 2605 | 93.78 | PLK300602601N2Z | ООО «АФГ РУС» тел.+7(495)646-27-19 | https://www.kermi.ru/sistemy-otoplenija/produkcija/radiatory/stalnye-panelnye-radiatory/therm-x2-line/ | Вл_Внутренняя вертикальная консоль : Длина трубы 760 мм | Вл_Крепление настенное : Крепление комплектно | 1321 | 1.286
Тип 30, 605х3005 | Тип 30 | 605 | 157 | 3005 | 105 | 5800.1462 | 4903.7461 | 3969.605 | 30-605-3005 | Стальной панельный радиатор «Kermi» (боковое подключение),тип 30, высота 605, длина 3005 | 108.02 | PLK300603001N2Z | ООО «АФГ РУС» тел.+7(495)646-27-19 | https://www.kermi.ru/sistemy-otoplenija/produkcija/radiatory/stalnye-panelnye-radiatory/therm-x2-line/ | Вл_Внутренняя вертикальная консоль : Длина трубы 760 мм | Вл_Крепление настенное : Крепление комплектно | 1321 | 1.286
Тип 30, 905х405 | Тип 30 | 905 | 157 | 405 | 105 | 1111.1623 | 937.2785 | 756.54 | 30-905-405 | Стальной панельный радиатор «Kermi» (боковое подключение),тип 30, высота 905, длина 405 | 22.57 | PLK300900401N2Z | ООО «АФГ РУС» тел.+7(495)646-27-19 | https://www.kermi.ru/sistemy-otoplenija/produkcija/radiatory/stalnye-panelnye-radiatory/therm-x2-line/ | Вл_Внутренняя вертикальная консоль : Длина трубы 760 мм | Вл_Крепление настенное : Крепление комплектно | 1868 | 1.3036
Тип 30, 905х505 | Тип 30 | 905 | 157 | 505 | 105 | 1385.5233 | 1168.7053 | 943.34 | 30-905-505 | Стальной панельный радиатор «Kermi» (боковое подключение),тип 30, высота 905, длина 505 | 27.81 | PLK300900501N2Z | ООО «АФГ РУС» тел.+7(495)646-27-19 | https://www.kermi.ru/sistemy-otoplenija/produkcija/radiatory/stalnye-panelnye-radiatory/therm-x2-line/ | Вл_Внутренняя вертикальная консоль : Длина трубы 760 мм | Вл_Крепление настенное : Крепление комплектно | 1868 | 1.3036
Тип 30, 905х605 | Тип 30 | 905 | 157 | 605 | 105 | 1659.8844 | 1400.1321 | 1130.14 | 30-905-605 | Стальной панельный радиатор «Kermi» (боковое подключение),тип 30, высота 905, длина 605 | 33.06 | PLK300900601N2Z | ООО «АФГ РУС» тел.+7(495)646-27-19 | https://www.kermi.ru/sistemy-otoplenija/produkcija/radiatory/stalnye-panelnye-radiatory/therm-x2-line/ | Вл_Внутренняя вертикальная консоль : Длина трубы 760 мм | Вл_Крепление настенное : Крепление комплектно | 1868 | 1.3036
Тип 30, 905х705 | Тип 30 | 905 | 157 | 705 | 105 | 1934.2454 | 1631.5589 | 1316.94 | 30-905-705 | Стальной панельный радиатор «Kermi» (боковое подключение),тип 30, высота 905, длина 705 | 38.11 | PLK300900701N2Z | ООО «АФГ РУС» тел.+7(495)646-27-19 | https://www.kermi.ru/sistemy-otoplenija/produkcija/radiatory/stalnye-panelnye-radiatory/therm-x2-line/ | Вл_Внутренняя вертикальная консоль : Длина трубы 760 мм | Вл_Крепление настенное : Крепление комплектно | 1868 | 1.3036
Тип 30, 905х805 | Тип 30 | 905 | 157 | 805 | 105 | 2208.6065 | 1862.9857 | 1503.74 | 30-905-805 | Стальной панельный радиатор «Kermi» (боковое подключение),тип 30, высота 905, длина 805 | 43.55 | PLK300900801N2Z | ООО «АФГ РУС» тел.+7(495)646-27-19 | https://www.kermi.ru/sistemy-otoplenija/produkcija/radiatory/stalnye-panelnye-radiatory/therm-x2-line/ | Вл_Внутренняя вертикальная консоль : Длина трубы 760 мм | Вл_Крепление настенное : Крепление комплектно | 1868 | 1.3036
Тип 30, 905х905 | Тип 30 | 905 | 157 | 905 | 105 | 2482.9676 | 2094.4125 | 1690.54 | 30-905-905 | Стальной панельный радиатор «Kermi» (боковое подключение),тип 30, высота 905, длина 905 | 48.8 | PLK300900901N2Z | ООО «АФГ РУС» тел.+7(495)646-27-19 | https://www.kermi.ru/sistemy-otoplenija/produkcija/radiatory/stalnye-panelnye-radiatory/therm-x2-line/ | Вл_Внутренняя вертикальная консоль : Длина трубы 760 мм | Вл_Крепление настенное : Крепление комплектно | 1868 | 1.3036
Тип 30, 905х1005 | Тип 30 | 905 | 157 | 1005 | 105 | 2757.3286 | 2325.8393 | 1877.34 | 30-905-1005 | Стальной панельный радиатор «Kermi» (боковое подключение),тип 30, высота 905, длина 1005 | 54.2 | PLK300901001N2Z | ООО «АФГ РУС» тел.+7(495)646-27-19 | https://www.kermi.ru/sistemy-otoplenija/produkcija/radiatory/stalnye-panelnye-radiatory/therm-x2-line/ | Вл_Внутренняя вертикальная консоль : Длина трубы 760 мм | Вл_Крепление настенное : Крепление комплектно | 1868 | 1.3036
Тип 30, 905х1105 | Тип 30 | 905 | 157 | 1105 | 105 | 3031.6897 | 2557.2661 | 2064.14 | 30-905-1105 | Стальной панельный радиатор «Kermi» (боковое подключение),тип 30, высота 905, длина 1105 | 59.44 | PLK300901101N2Z | ООО «АФГ РУС» тел.+7(495)646-27-19 | https://www.kermi.ru/sistemy-otoplenija/produkcija/radiatory/stalnye-panelnye-radiatory/therm-x2-line/ | Вл_Внутренняя вертикальная консоль : Длина трубы 760 мм | Вл_Крепление настенное : Крепление комплектно | 1868 | 1.3036
Тип 30, 905х1205 | Тип 30 | 905 | 157 | 1205 | 105 | 3306.0507 | 2788.6929 | 2250.94 | 30-905-1205 | Стальной панельный радиатор «Kermi» (боковое подключение),тип 30, высота 905, длина 1205 | 64.69 | PLK300901201N2Z | ООО «АФГ РУС» тел.+7(495)646-27-19 | https://www.kermi.ru/sistemy-otoplenija/produkcija/radiatory/stalnye-panelnye-radiatory/therm-x2-line/ | Вл_Внутренняя вертикальная консоль : Длина трубы 760 мм | Вл_Крепление настенное : Крепление комплектно | 1868 | 1.3036
Тип 30, 905х1305 | Тип 30 | 905 | 157 | 1305 | 105 | 3580.4118 | 3020.1197 | 2437.74 | 30-905-1305 | Стальной панельный радиатор «Kermi» (боковое подключение),тип 30, высота 905, длина 1305 | 69.94 | PLK300901301N2Z | ООО «АФГ РУС» тел.+7(495)646-27-19 | https://www.kermi.ru/sistemy-otoplenija/produkcija/radiatory/stalnye-panelnye-radiatory/therm-x2-line/ | Вл_Внутренняя вертикальная консоль : Длина трубы 760 мм | Вл_Крепление настенное : Крепление комплектно | 1868 | 1.3036
Тип 30, 905х1405 | Тип 30 | 905 | 157 | 1405 | 105 | 3854.7728 | 3251.5465 | 2624.54 | 30-905-1405 | Стальной панельный радиатор «Kermi» (боковое подключение),тип 30, высота 905, длина 1405 | 75.33 | PLK300901401N2Z | ООО «АФГ РУС» тел.+7(495)646-27-19 | https://www.kermi.ru/sistemy-otoplenija/produkcija/radiatory/stalnye-panelnye-radiatory/therm-x2-line/ | Вл_Внутренняя вертикальная консоль : Длина трубы 760 мм | Вл_Крепление настенное : Крепление комплектно | 1868 | 1.3036
Тип 30, 905х1605 | Тип 30 | 905 | 157 | 1605 | 105 | 4403.4949 | 3714.4001 | 2998.14 | 30-905-1605 | Стальной панельный радиатор «Kermi» (боковое подключение),тип 30, высота 905, длина 1605 | 85.98 | PLK300901601N2Z | ООО «АФГ РУС» тел.+7(495)646-27-19 | https://www.kermi.ru/sistemy-otoplenija/produkcija/radiatory/stalnye-panelnye-radiatory/therm-x2-line/ | Вл_Внутренняя вертикальная консоль : Длина трубы 760 мм | Вл_Крепление настенное : Крепление комплектно | 1868 | 1.3036
Тип 30, 905х1805 | Тип 30 | 905 | 157 | 1805 | 105 | 4952.217 | 4177.2537 | 3371.74 | 30-905-1805 | Стальной панельный радиатор «Kermi» (боковое подключение),тип 30, высота 905, длина 1805 | 96.56 | PLK300901801N2Z | ООО «АФГ РУС» тел.+7(495)646-27-19 | https://www.kermi.ru/sistemy-otoplenija/produkcija/radiatory/stalnye-panelnye-radiatory/therm-x2-line/ | Вл_Внутренняя вертикальная консоль : Длина трубы 760 мм | Вл_Крепление настенное : Крепление комплектно | 1868 | 1.3036
Тип 30, 905х2005 | Тип 30 | 905 | 157 | 2005 | 105 | 5500.9392 | 4640.1073 | 3745.34 | 30-905-2005 | Стальной панельный радиатор «Kermi» (боковое подключение),тип 30, высота 905, длина 2005 | 107.05 | PLK300902001N2Z | ООО «АФГ РУС» тел.+7(495)646-27-19 | https://www.kermi.ru/sistemy-otoplenija/produkcija/radiatory/stalnye-panelnye-radiatory/therm-x2-line/ | Вл_Внутренняя вертикальная консоль : Длина трубы 760 мм | Вл_Крепление настенное : Крепление комплектно | 1868 | 1.3036
Тип 30, 905х2305 | Тип 30 | 905 | 157 | 2305 | 105 | 6324.0223 | 5334.3877 | 4305.74 | 30-905-2305 | Стальной панельный радиатор «Kermi» (боковое подключение),тип 30, высота 905, длина 2305 | 122.79 | PLK300902301N2Z | ООО «АФГ РУС» тел.+7(495)646-27-19 | https://www.kermi.ru/sistemy-otoplenija/produkcija/radiatory/stalnye-panelnye-radiatory/therm-x2-line/ | Вл_Внутренняя вертикальная консоль : Длина трубы 760 мм | Вл_Крепление настенное : Крепление комплектно | 1868 | 1.3036
Тип 30, 905х2605 | Тип 30 | 905 | 157 | 2605 | 105 | 7147.1055 | 6028.6681 | 4866.14 | 30-905-2605 | Стальной панельный радиатор «Kermi» (боковое подключение),тип 30, высота 905, длина 2605 | 138.68 | PLK300902601N2Z | ООО «АФГ РУС» тел.+7(495)646-27-19 | https://www.kermi.ru/sistemy-otoplenija/produkcija/radiatory/stalnye-panelnye-radiatory/therm-x2-line/ | Вл_Внутренняя вертикальная консоль : Длина трубы 760 мм | Вл_Крепление настенное : Крепление комплектно | 1868 | 1.3036
Тип 30, 905х3005 | Тип 30 | 905 | 157 | 3005 | 105 | 8244.5497 | 6954.3753 | 5613.34 | 30-905-3005 | Стальной панельный радиатор «Kermi» (боковое подключение),тип 30, высота 905, длина 3005 | 159.82 | PLK300903001N2Z | ООО «АФГ РУС» тел.+7(495)646-27-19 | https://www.kermi.ru/sistemy-otoplenija/produkcija/radiatory/stalnye-panelnye-radiatory/therm-x2-line/ | Вл_Внутренняя вертикальная консоль : Длина трубы 760 мм | Вл_Крепление настенное : Крепление комплектно | 1868 | 1.3036