## Лист1
| Тип отопительного прибора##OTHER## | H##LENGTH##MILLIMETERS | B##LENGTH##MILLIMETERS | L##LENGTH##MILLIMETERS | b##LENGTH##MILLIMETERS | Qну_dT70##HVAC_HEATING_LOAD##WATTS | Qну_dT60##HVAC_HEATING_LOAD##WATTS | Qну_dT50##HVAC_HEATING_LOAD##WATTS | ADSK_Наименование краткое##OTHER## | ADSK_Наименование##OTHER## | ADSK_Масса##OTHER## | Код изделия.R##OTHER## | Код изделия.L##OTHER## | ADSK_Завод-изготовитель##OTHER## | URL##OTHER## | Крепление##OTHER## | Крепление настенное##OTHER## | F_sl##HVAC_HEATING_LOAD##WATTS | n##OTHER##
Тип 10, 300х400 | Тип 10 | 300 | 61 | 400 | 18 | 220 | 181 | 144 | 10-300-400 | Стальной панельный радиатор «Kermi» (донное подключение),тип 10, высота 300, длина 400 | 2.74 | FTP100300401R2Z | FTP100300401L2Z | ООО «АФГ РУС» тел.+7(495)646-27-19 | https://www.kermi.ru/sistemy-otoplenija/produkcija/otopitelnye-pribory/stalnye-panelnye-radiatory/therm-x2-profil/ | Вл_Внутренняя вертикальная консоль : Длина трубы 460 мм | Вл_Крепление настенное : Крепление комплектно | 359 | 1.25
Тип 10, 300х500 | Тип 10 | 300 | 61 | 500 | 18 | 275 | 226 | 180 | 10-300-500 | Стальной панельный радиатор «Kermi» (донное подключение),тип 10, высота 300, длина 500 | 3.24 | FTP100300501R2Z | FTP100300501L2Z | ООО «АФГ РУС» тел.+7(495)646-27-19 | https://www.kermi.ru/sistemy-otoplenija/produkcija/otopitelnye-pribory/stalnye-panelnye-radiatory/therm-x2-profil/ | Вл_Внутренняя вертикальная консоль : Длина трубы 460 мм | Вл_Крепление настенное : Крепление комплектно | 359 | 1.25
Тип 10, 300х600 | Тип 10 | 300 | 61 | 600 | 18 | 329 | 272 | 216 | 10-300-600 | Стальной панельный радиатор «Kermi» (донное подключение),тип 10, высота 300, длина 600 | 3.74 | FTP100300601R2Z | FTP100300601L2Z | ООО «АФГ РУС» тел.+7(495)646-27-19 | https://www.kermi.ru/sistemy-otoplenija/produkcija/otopitelnye-pribory/stalnye-panelnye-radiatory/therm-x2-profil/ | Вл_Внутренняя вертикальная консоль : Длина трубы 460 мм | Вл_Крепление настенное : Крепление комплектно | 359 | 1.25
Тип 10, 300х700 | Тип 10 | 300 | 61 | 700 | 18 | 384 | 317 | 252 | 10-300-700 | Стальной панельный радиатор «Kermi» (донное подключение),тип 10, высота 300, длина 700 | 4.23 | FTP100300701R2Z | FTP100300701L2Z | ООО «АФГ РУС» тел.+7(495)646-27-19 | https://www.kermi.ru/sistemy-otoplenija/produkcija/otopitelnye-pribory/stalnye-panelnye-radiatory/therm-x2-profil/ | Вл_Внутренняя вертикальная консоль : Длина трубы 460 мм | Вл_Крепление настенное : Крепление комплектно | 359 | 1.25
Тип 10, 300х800 | Тип 10 | 300 | 61 | 800 | 18 | 439 | 362 | 288 | 10-300-800 | Стальной панельный радиатор «Kermi» (донное подключение),тип 10, высота 300, длина 800 | 4.73 | FTP100300801R2Z | FTP100300801L2Z | ООО «АФГ РУС» тел.+7(495)646-27-19 | https://www.kermi.ru/sistemy-otoplenija/produkcija/otopitelnye-pribory/stalnye-panelnye-radiatory/therm-x2-profil/ | Вл_Внутренняя вертикальная консоль : Длина трубы 460 мм | Вл_Крепление настенное : Крепление комплектно | 359 | 1.25
Тип 10, 300х900 | Тип 10 | 300 | 61 | 900 | 18 | 494 | 408 | 324 | 10-300-900 | Стальной панельный радиатор «Kermi» (донное подключение),тип 10, высота 300, длина 900 | 5.22 | FTP100300901R2Z | FTP100300901L2Z | ООО «АФГ РУС» тел.+7(495)646-27-19 | https://www.kermi.ru/sistemy-otoplenija/produkcija/otopitelnye-pribory/stalnye-panelnye-radiatory/therm-x2-profil/ | Вл_Внутренняя вертикальная консоль : Длина трубы 460 мм | Вл_Крепление настенное : Крепление комплектно | 359 | 1.25
Тип 10, 300х1000 | Тип 10 | 300 | 61 | 1000 | 18 | 549 | 453 | 361 | 10-300-1000 | Стальной панельный радиатор «Kermi» (донное подключение),тип 10, высота 300, длина 1000 | 5.72 | FTP100301001R2Z | FTP100301001L2Z | ООО «АФГ РУС» тел.+7(495)646-27-19 | https://www.kermi.ru/sistemy-otoplenija/produkcija/otopitelnye-pribory/stalnye-panelnye-radiatory/therm-x2-profil/ | Вл_Внутренняя вертикальная консоль : Длина трубы 460 мм | Вл_Крепление настенное : Крепление комплектно | 359 | 1.25
Тип 10, 300х1100 | Тип 10 | 300 | 61 | 1100 | 18 | 604 | 498 | 397 | 10-300-1100 | Стальной панельный радиатор «Kermi» (донное подключение),тип 10, высота 300, длина 1100 | 6.22 | FTP100301101R2Z | FTP100301101L2Z | ООО «АФГ РУС» тел.+7(495)646-27-19 | https://www.kermi.ru/sistemy-otoplenija/produkcija/otopitelnye-pribory/stalnye-panelnye-radiatory/therm-x2-profil/ | Вл_Внутренняя вертикальная консоль : Длина трубы 460 мм | Вл_Крепление настенное : Крепление комплектно | 359 | 1.25
Тип 10, 300х1200 | Тип 10 | 300 | 61 | 1200 | 18 | 659 | 543 | 433 | 10-300-1200 | Стальной панельный радиатор «Kermi» (донное подключение),тип 10, высота 300, длина 1200 | 6.71 | FTP100301201R2Z | FTP100301201L2Z | ООО «АФГ РУС» тел.+7(495)646-27-19 | https://www.kermi.ru/sistemy-otoplenija/produkcija/otopitelnye-pribory/stalnye-panelnye-radiatory/therm-x2-profil/ | Вл_Внутренняя вертикальная консоль : Длина трубы 460 мм | Вл_Крепление настенное : Крепление комплектно | 359 | 1.25
Тип 10, 300х1300 | Тип 10 | 300 | 61 | 1300 | 18 | 714 | 589 | 469 | 10-300-1300 | Стальной панельный радиатор «Kermi» (донное подключение),тип 10, высота 300, длина 1300 | 7.21 | FTP100301301R2Z | FTP100301301L2Z | ООО «АФГ РУС» тел.+7(495)646-27-19 | https://www.kermi.ru/sistemy-otoplenija/produkcija/otopitelnye-pribory/stalnye-panelnye-radiatory/therm-x2-profil/ | Вл_Внутренняя вертикальная консоль : Длина трубы 460 мм | Вл_Крепление настенное : Крепление комплектно | 359 | 1.25
Тип 10, 300х1400 | Тип 10 | 300 | 61 | 1400 | 18 | 769 | 634 | 505 | 10-300-1400 | Стальной панельный радиатор «Kermi» (донное подключение),тип 10, высота 300, длина 1400 | 7.7 | FTP100301401R2Z | FTP100301401L2Z | ООО «АФГ РУС» тел.+7(495)646-27-19 | https://www.kermi.ru/sistemy-otoplenija/produkcija/otopitelnye-pribory/stalnye-panelnye-radiatory/therm-x2-profil/ | Вл_Внутренняя вертикальная консоль : Длина трубы 460 мм | Вл_Крепление настенное : Крепление комплектно | 359 | 1.25
Тип 10, 300х1600 | Тип 10 | 300 | 61 | 1600 | 18 | 878 | 725 | 577 | 10-300-1600 | Стальной панельный радиатор «Kermi» (донное подключение),тип 10, высота 300, длина 1600 | 8.7 | FTP100301601R2Z | FTP100301601L2Z | ООО «АФГ РУС» тел.+7(495)646-27-19 | https://www.kermi.ru/sistemy-otoplenija/produkcija/otopitelnye-pribory/stalnye-panelnye-radiatory/therm-x2-profil/ | Вл_Внутренняя вертикальная консоль : Длина трубы 460 мм | Вл_Крепление настенное : Крепление комплектно | 359 | 1.25
Тип 10, 300х1800 | Тип 10 | 300 | 61 | 1800 | 18 | 988 | 815 | 649 | 10-300-1800 | Стальной панельный радиатор «Kermi» (донное подключение),тип 10, высота 300, длина 1800 | 9.78 | FTP100301801R2Z | FTP100301801L2Z | ООО «АФГ РУС» тел.+7(495)646-27-19 | https://www.kermi.ru/sistemy-otoplenija/produkcija/otopitelnye-pribory/stalnye-panelnye-radiatory/therm-x2-profil/ | Вл_Внутренняя вертикальная консоль : Длина трубы 460 мм | Вл_Крепление настенное : Крепление комплектно | 359 | 1.25
Тип 10, 300х2000 | Тип 10 | 300 | 61 | 2000 | 18 | 1098 | 906 | 721 | 10-300-2000 | Стальной панельный радиатор «Kermi» (донное подключение),тип 10, высота 300, длина 2000 | 10.77 | FTP100302001R2Z | FTP100302001L2Z | ООО «АФГ РУС» тел.+7(495)646-27-19 | https://www.kermi.ru/sistemy-otoplenija/produkcija/otopitelnye-pribory/stalnye-panelnye-radiatory/therm-x2-profil/ | Вл_Внутренняя вертикальная консоль : Длина трубы 460 мм | Вл_Крепление настенное : Крепление комплектно | 359 | 1.25
Тип 10, 300х2300 | Тип 10 | 300 | 61 | 2300 | 18 | 1263 | 1041 | 829 | 10-300-2300 | Стальной панельный радиатор «Kermi» (донное подключение),тип 10, высота 300, длина 2300 | 12.26 | FTP100302301R2Z | FTP100302301L2Z | ООО «АФГ РУС» тел.+7(495)646-27-19 | https://www.kermi.ru/sistemy-otoplenija/produkcija/otopitelnye-pribory/stalnye-panelnye-radiatory/therm-x2-profil/ | Вл_Внутренняя вертикальная консоль : Длина трубы 460 мм | Вл_Крепление настенное : Крепление комплектно | 359 | 1.25
Тип 10, 300х2600 | Тип 10 | 300 | 61 | 2600 | 18 | 1428 | 1177 | 937 | 10-300-2600 | Стальной панельный радиатор «Kermi» (донное подключение),тип 10, высота 300, длина 2600 | 13.75 | FTP100302601R2Z | FTP100302601L2Z | ООО «АФГ РУС» тел.+7(495)646-27-19 | https://www.kermi.ru/sistemy-otoplenija/produkcija/otopitelnye-pribory/stalnye-panelnye-radiatory/therm-x2-profil/ | Вл_Внутренняя вертикальная консоль : Длина трубы 460 мм | Вл_Крепление настенное : Крепление комплектно | 359 | 1.25
Тип 10, 300х3000 | Тип 10 | 300 | 61 | 3000 | 18 | 1647 | 1358 | 1082 | 10-300-3000 | Стальной панельный радиатор «Kermi» (донное подключение),тип 10, высота 300, длина 3000 | 15.73 | FTP100303001R2Z | FTP100303001L2Z | ООО «АФГ РУС» тел.+7(495)646-27-19 | https://www.kermi.ru/sistemy-otoplenija/produkcija/otopitelnye-pribory/stalnye-panelnye-radiatory/therm-x2-profil/ | Вл_Внутренняя вертикальная консоль : Длина трубы 460 мм | Вл_Крепление настенное : Крепление комплектно | 359 | 1.25
Тип 10, 400х400 | Тип 10 | 400 | 61 | 400 | 18 | 280 | 231 | 184 | 10-400-400 | Стальной панельный радиатор «Kermi» (донное подключение),тип 10, высота 400, длина 400 | 3.4 | FTP100400401R2Z | FTP100400401L2Z | ООО «АФГ РУС» тел.+7(495)646-27-19 | https://www.kermi.ru/sistemy-otoplenija/produkcija/otopitelnye-pribory/stalnye-panelnye-radiatory/therm-x2-profil/ | Вл_Внутренняя вертикальная консоль : Длина трубы 460 мм | Вл_Крепление настенное : Крепление комплектно | 457 | 1.25
Тип 10, 400х500 | Тип 10 | 400 | 61 | 500 | 18 | 349 | 288 | 229 | 10-400-500 | Стальной панельный радиатор «Kermi» (донное подключение),тип 10, высота 400, длина 500 | 4.06 | FTP100400501R2Z | FTP100400501L2Z | ООО «АФГ РУС» тел.+7(495)646-27-19 | https://www.kermi.ru/sistemy-otoplenija/produkcija/otopitelnye-pribory/stalnye-panelnye-radiatory/therm-x2-profil/ | Вл_Внутренняя вертикальная консоль : Длина трубы 460 мм | Вл_Крепление настенное : Крепление комплектно | 457 | 1.25
Тип 10, 400х600 | Тип 10 | 400 | 61 | 600 | 18 | 419 | 346 | 275 | 10-400-600 | Стальной панельный радиатор «Kermi» (донное подключение),тип 10, высота 400, длина 600 | 4.72 | FTP100400601R2Z | FTP100400601L2Z | ООО «АФГ РУС» тел.+7(495)646-27-19 | https://www.kermi.ru/sistemy-otoplenija/produkcija/otopitelnye-pribory/stalnye-panelnye-radiatory/therm-x2-profil/ | Вл_Внутренняя вертикальная консоль : Длина трубы 460 мм | Вл_Крепление настенное : Крепление комплектно | 457 | 1.25
Тип 10, 400х700 | Тип 10 | 400 | 61 | 700 | 18 | 489 | 403 | 321 | 10-400-700 | Стальной панельный радиатор «Kermi» (донное подключение),тип 10, высота 400, длина 700 | 5.38 | FTP100400701R2Z | FTP100400701L2Z | ООО «АФГ РУС» тел.+7(495)646-27-19 | https://www.kermi.ru/sistemy-otoplenija/produkcija/otopitelnye-pribory/stalnye-panelnye-radiatory/therm-x2-profil/ | Вл_Внутренняя вертикальная консоль : Длина трубы 460 мм | Вл_Крепление настенное : Крепление комплектно | 457 | 1.25
Тип 10, 400х800 | Тип 10 | 400 | 61 | 800 | 18 | 559 | 461 | 367 | 10-400-800 | Стальной панельный радиатор «Kermi» (донное подключение),тип 10, высота 400, длина 800 | 6.05 | FTP100400801R2Z | FTP100400801L2Z | ООО «АФГ РУС» тел.+7(495)646-27-19 | https://www.kermi.ru/sistemy-otoplenija/produkcija/otopitelnye-pribory/stalnye-panelnye-radiatory/therm-x2-profil/ | Вл_Внутренняя вертикальная консоль : Длина трубы 460 мм | Вл_Крепление настенное : Крепление комплектно | 457 | 1.25
Тип 10, 400х900 | Тип 10 | 400 | 61 | 900 | 18 | 629 | 519 | 413 | 10-400-900 | Стальной панельный радиатор «Kermi» (донное подключение),тип 10, высота 400, длина 900 | 6.71 | FTP100400901R2Z | FTP100400901L2Z | ООО «АФГ РУС» тел.+7(495)646-27-19 | https://www.kermi.ru/sistemy-otoplenija/produkcija/otopitelnye-pribory/stalnye-panelnye-radiatory/therm-x2-profil/ | Вл_Внутренняя вертикальная консоль : Длина трубы 460 мм | Вл_Крепление настенное : Крепление комплектно | 457 | 1.25
Тип 10, 400х1000 | Тип 10 | 400 | 61 | 1000 | 18 | 699 | 576 | 459 | 10-400-1000 | Стальной панельный радиатор «Kermi» (донное подключение),тип 10, высота 400, длина 1000 | 7.37 | FTP100401001R2Z | FTP100401001L2Z | ООО «АФГ РУС» тел.+7(495)646-27-19 | https://www.kermi.ru/sistemy-otoplenija/produkcija/otopitelnye-pribory/stalnye-panelnye-radiatory/therm-x2-profil/ | Вл_Внутренняя вертикальная консоль : Длина трубы 460 мм | Вл_Крепление настенное : Крепление комплектно | 457 | 1.25
Тип 10, 400х1100 | Тип 10 | 400 | 61 | 1100 | 18 | 769 | 634 | 505 | 10-400-1100 | Стальной панельный радиатор «Kermi» (донное подключение),тип 10, высота 400, длина 1100 | 8.03 | FTP100401101R2Z | FTP100401101L2Z | ООО «АФГ РУС» тел.+7(495)646-27-19 | https://www.kermi.ru/sistemy-otoplenija/produkcija/otopitelnye-pribory/stalnye-panelnye-radiatory/therm-x2-profil/ | Вл_Внутренняя вертикальная консоль : Длина трубы 460 мм | Вл_Крепление настенное : Крепление комплектно | 457 | 1.25
Тип 10, 400х1200 | Тип 10 | 400 | 61 | 1200 | 18 | 839 | 692 | 551 | 10-400-1200 | Стальной панельный радиатор «Kermi» (донное подключение),тип 10, высота 400, длина 1200 | 8.69 | FTP100401201R2Z | FTP100401201L2Z | ООО «АФГ РУС» тел.+7(495)646-27-19 | https://www.kermi.ru/sistemy-otoplenija/produkcija/otopitelnye-pribory/stalnye-panelnye-radiatory/therm-x2-profil/ | Вл_Внутренняя вертикальная консоль : Длина трубы 460 мм | Вл_Крепление настенное : Крепление комплектно | 457 | 1.25
Тип 10, 400х1300 | Тип 10 | 400 | 61 | 1300 | 18 | 909 | 749 | 597 | 10-400-1300 | Стальной панельный радиатор «Kermi» (донное подключение),тип 10, высота 400, длина 1300 | 9.35 | FTP100401301R2Z | FTP100401301L2Z | ООО «АФГ РУС» тел.+7(495)646-27-19 | https://www.kermi.ru/sistemy-otoplenija/produkcija/otopitelnye-pribory/stalnye-panelnye-radiatory/therm-x2-profil/ | Вл_Внутренняя вертикальная консоль : Длина трубы 460 мм | Вл_Крепление настенное : Крепление комплектно | 457 | 1.25
Тип 10, 400х1400 | Тип 10 | 400 | 61 | 1400 | 18 | 978 | 807 | 643 | 10-400-1400 | Стальной панельный радиатор «Kermi» (донное подключение),тип 10, высота 400, длина 1400 | 10.01 | FTP100401401R2Z | FTP100401401L2Z | ООО «АФГ РУС» тел.+7(495)646-27-19 | https://www.kermi.ru/sistemy-otoplenija/produkcija/otopitelnye-pribory/stalnye-panelnye-radiatory/therm-x2-profil/ | Вл_Внутренняя вертикальная консоль : Длина трубы 460 мм | Вл_Крепление настенное : Крепление комплектно | 457 | 1.25
Тип 10, 400х1600 | Тип 10 | 400 | 61 | 1600 | 18 | 1118 | 922 | 734 | 10-400-1600 | Стальной панельный радиатор «Kermi» (донное подключение),тип 10, высота 400, длина 1600 | 11.33 | FTP100401601R2Z | FTP100401601L2Z | ООО «АФГ РУС» тел.+7(495)646-27-19 | https://www.kermi.ru/sistemy-otoplenija/produkcija/otopitelnye-pribory/stalnye-panelnye-radiatory/therm-x2-profil/ | Вл_Внутренняя вертикальная консоль : Длина трубы 460 мм | Вл_Крепление настенное : Крепление комплектно | 457 | 1.25
Тип 10, 400х1800 | Тип 10 | 400 | 61 | 1800 | 18 | 1258 | 1038 | 826 | 10-400-1800 | Стальной панельный радиатор «Kermi» (донное подключение),тип 10, высота 400, длина 1800 | 12.74 | FTP100401801R2Z | FTP100401801L2Z | ООО «АФГ РУС» тел.+7(495)646-27-19 | https://www.kermi.ru/sistemy-otoplenija/produkcija/otopitelnye-pribory/stalnye-panelnye-radiatory/therm-x2-profil/ | Вл_Внутренняя вертикальная консоль : Длина трубы 460 мм | Вл_Крепление настенное : Крепление комплектно | 457 | 1.25
Тип 10, 400х2000 | Тип 10 | 400 | 61 | 2000 | 18 | 1398 | 1153 | 918 | 10-400-2000 | Стальной панельный радиатор «Kermi» (донное подключение),тип 10, высота 400, длина 2000 | 14.07 | FTP100402001R2Z | FTP100402001L2Z | ООО «АФГ РУС» тел.+7(495)646-27-19 | https://www.kermi.ru/sistemy-otoplenija/produkcija/otopitelnye-pribory/stalnye-panelnye-radiatory/therm-x2-profil/ | Вл_Внутренняя вертикальная консоль : Длина трубы 460 мм | Вл_Крепление настенное : Крепление комплектно | 457 | 1.25
Тип 10, 400х2300 | Тип 10 | 400 | 61 | 2300 | 18 | 1608 | 1326 | 1056 | 10-400-2300 | Стальной панельный радиатор «Kermi» (донное подключение),тип 10, высота 400, длина 2300 | 16.05 | FTP100402301R2Z | FTP100402301L2Z | ООО «АФГ РУС» тел.+7(495)646-27-19 | https://www.kermi.ru/sistemy-otoplenija/produkcija/otopitelnye-pribory/stalnye-panelnye-radiatory/therm-x2-profil/ | Вл_Внутренняя вертикальная консоль : Длина трубы 460 мм | Вл_Крепление настенное : Крепление комплектно | 457 | 1.25
Тип 10, 400х2600 | Тип 10 | 400 | 61 | 2600 | 18 | 1817 | 1499 | 1193 | 10-400-2600 | Стальной панельный радиатор «Kermi» (донное подключение),тип 10, высота 400, длина 2600 | 18.03 | FTP100402601R2Z | FTP100402601L2Z | ООО «АФГ РУС» тел.+7(495)646-27-19 | https://www.kermi.ru/sistemy-otoplenija/produkcija/otopitelnye-pribory/stalnye-panelnye-radiatory/therm-x2-profil/ | Вл_Внутренняя вертикальная консоль : Длина трубы 460 мм | Вл_Крепление настенное : Крепление комплектно | 457 | 1.25
Тип 10, 400х3000 | Тип 10 | 400 | 61 | 3000 | 18 | 2097 | 1729 | 1377 | 10-400-3000 | Стальной панельный радиатор «Kermi» (донное подключение),тип 10, высота 400, длина 3000 | 20.67 | FTP100403001R2Z | FTP100403001L2Z | ООО «АФГ РУС» тел.+7(495)646-27-19 | https://www.kermi.ru/sistemy-otoplenija/produkcija/otopitelnye-pribory/stalnye-panelnye-radiatory/therm-x2-profil/ | Вл_Внутренняя вертикальная консоль : Длина трубы 460 мм | Вл_Крепление настенное : Крепление комплектно | 457 | 1.25
Тип 10, 500х400 | Тип 10 | 500 | 61 | 400 | 18 | 342 | 282 | 224 | 10-500-400 | Стальной панельный радиатор «Kermi» (донное подключение),тип 10, высота 500, длина 400 | 4.06 | FTP100500401R2Z | FTP100500401L2Z | ООО «АФГ РУС» тел.+7(495)646-27-19 | https://www.kermi.ru/sistemy-otoplenija/produkcija/otopitelnye-pribory/stalnye-panelnye-radiatory/therm-x2-profil/ | Вл_Внутренняя вертикальная консоль : Длина трубы 460 мм | Вл_Крепление настенное : Крепление комплектно | 557 | 1.26
Тип 10, 500х500 | Тип 10 | 500 | 61 | 500 | 18 | 427 | 352 | 280 | 10-500-500 | Стальной панельный радиатор «Kermi» (донное подключение),тип 10, высота 500, длина 500 | 4.89 | FTP100500501R2Z | FTP100500501L2Z | ООО «АФГ РУС» тел.+7(495)646-27-19 | https://www.kermi.ru/sistemy-otoplenija/produkcija/otopitelnye-pribory/stalnye-panelnye-radiatory/therm-x2-profil/ | Вл_Внутренняя вертикальная консоль : Длина трубы 460 мм | Вл_Крепление настенное : Крепление комплектно | 557 | 1.26
Тип 10, 500х600 | Тип 10 | 500 | 61 | 600 | 18 | 513 | 422 | 336 | 10-500-600 | Стальной панельный радиатор «Kermi» (донное подключение),тип 10, высота 500, длина 600 | 5.71 | FTP100500601R2Z | FTP100500601L2Z | ООО «АФГ РУС» тел.+7(495)646-27-19 | https://www.kermi.ru/sistemy-otoplenija/produkcija/otopitelnye-pribory/stalnye-panelnye-radiatory/therm-x2-profil/ | Вл_Внутренняя вертикальная консоль : Длина трубы 460 мм | Вл_Крепление настенное : Крепление комплектно | 557 | 1.26
Тип 10, 500х700 | Тип 10 | 500 | 61 | 700 | 18 | 598 | 493 | 392 | 10-500-700 | Стальной панельный радиатор «Kermi» (донное подключение),тип 10, высота 500, длина 700 | 6.54 | FTP100500701R2Z | FTP100500701L2Z | ООО «АФГ РУС» тел.+7(495)646-27-19 | https://www.kermi.ru/sistemy-otoplenija/produkcija/otopitelnye-pribory/stalnye-panelnye-radiatory/therm-x2-profil/ | Вл_Внутренняя вертикальная консоль : Длина трубы 460 мм | Вл_Крепление настенное : Крепление комплектно | 557 | 1.26
Тип 10, 500х800 | Тип 10 | 500 | 61 | 800 | 18 | 684 | 563 | 448 | 10-500-800 | Стальной панельный радиатор «Kermi» (донное подключение),тип 10, высота 500, длина 800 | 7.36 | FTP100500801R2Z | FTP100500801L2Z | ООО «АФГ РУС» тел.+7(495)646-27-19 | https://www.kermi.ru/sistemy-otoplenija/produkcija/otopitelnye-pribory/stalnye-panelnye-radiatory/therm-x2-profil/ | Вл_Внутренняя вертикальная консоль : Длина трубы 460 мм | Вл_Крепление настенное : Крепление комплектно | 557 | 1.26
Тип 10, 500х900 | Тип 10 | 500 | 61 | 900 | 18 | 769 | 633 | 503 | 10-500-900 | Стальной панельный радиатор «Kermi» (донное подключение),тип 10, высота 500, длина 900 | 8.19 | FTP100500901R2Z | FTP100500901L2Z | ООО «АФГ РУС» тел.+7(495)646-27-19 | https://www.kermi.ru/sistemy-otoplenija/produkcija/otopitelnye-pribory/stalnye-panelnye-radiatory/therm-x2-profil/ | Вл_Внутренняя вертикальная консоль : Длина трубы 460 мм | Вл_Крепление настенное : Крепление комплектно | 557 | 1.26
Тип 10, 500х1000 | Тип 10 | 500 | 61 | 1000 | 18 | 855 | 704 | 559 | 10-500-1000 | Стальной панельный радиатор «Kermi» (донное подключение),тип 10, высота 500, длина 1000 | 9.02 | FTP100501001R2Z | FTP100501001L2Z | ООО «АФГ РУС» тел.+7(495)646-27-19 | https://www.kermi.ru/sistemy-otoplenija/produkcija/otopitelnye-pribory/stalnye-panelnye-radiatory/therm-x2-profil/ | Вл_Внутренняя вертикальная консоль : Длина трубы 460 мм | Вл_Крепление настенное : Крепление комплектно | 557 | 1.26
Тип 10, 500х1100 | Тип 10 | 500 | 61 | 1100 | 18 | 940 | 774 | 615 | 10-500-1100 | Стальной панельный радиатор «Kermi» (донное подключение),тип 10, высота 500, длина 1100 | 9.84 | FTP100501101R2Z | FTP100501101L2Z | ООО «АФГ РУС» тел.+7(495)646-27-19 | https://www.kermi.ru/sistemy-otoplenija/produkcija/otopitelnye-pribory/stalnye-panelnye-radiatory/therm-x2-profil/ | Вл_Внутренняя вертикальная консоль : Длина трубы 460 мм | Вл_Крепление настенное : Крепление комплектно | 557 | 1.26
Тип 10, 500х1200 | Тип 10 | 500 | 61 | 1200 | 18 | 1026 | 845 | 671 | 10-500-1200 | Стальной панельный радиатор «Kermi» (донное подключение),тип 10, высота 500, длина 1200 | 10.67 | FTP100501201R2Z | FTP100501201L2Z | ООО «АФГ РУС» тел.+7(495)646-27-19 | https://www.kermi.ru/sistemy-otoplenija/produkcija/otopitelnye-pribory/stalnye-panelnye-radiatory/therm-x2-profil/ | Вл_Внутренняя вертикальная консоль : Длина трубы 460 мм | Вл_Крепление настенное : Крепление комплектно | 557 | 1.26
Тип 10, 500х1300 | Тип 10 | 500 | 61 | 1300 | 18 | 1111 | 915 | 727 | 10-500-1300 | Стальной панельный радиатор «Kermi» (донное подключение),тип 10, высота 500, длина 1300 | 11.49 | FTP100501301R2Z | FTP100501301L2Z | ООО «АФГ РУС» тел.+7(495)646-27-19 | https://www.kermi.ru/sistemy-otoplenija/produkcija/otopitelnye-pribory/stalnye-panelnye-radiatory/therm-x2-profil/ | Вл_Внутренняя вертикальная консоль : Длина трубы 460 мм | Вл_Крепление настенное : Крепление комплектно | 557 | 1.26
Тип 10, 500х1400 | Тип 10 | 500 | 61 | 1400 | 18 | 1197 | 985 | 783 | 10-500-1400 | Стальной панельный радиатор «Kermi» (донное подключение),тип 10, высота 500, длина 1400 | 12.32 | FTP100501401R2Z | FTP100501401L2Z | ООО «АФГ РУС» тел.+7(495)646-27-19 | https://www.kermi.ru/sistemy-otoplenija/produkcija/otopitelnye-pribory/stalnye-panelnye-radiatory/therm-x2-profil/ | Вл_Внутренняя вертикальная консоль : Длина трубы 460 мм | Вл_Крепление настенное : Крепление комплектно | 557 | 1.26
Тип 10, 500х1600 | Тип 10 | 500 | 61 | 1600 | 18 | 1368 | 1126 | 895 | 10-500-1600 | Стальной панельный радиатор «Kermi» (донное подключение),тип 10, высота 500, длина 1600 | 13.97 | FTP100501601R2Z | FTP100501601L2Z | ООО «АФГ РУС» тел.+7(495)646-27-19 | https://www.kermi.ru/sistemy-otoplenija/produkcija/otopitelnye-pribory/stalnye-panelnye-radiatory/therm-x2-profil/ | Вл_Внутренняя вертикальная консоль : Длина трубы 460 мм | Вл_Крепление настенное : Крепление комплектно | 557 | 1.26
Тип 10, 500х1800 | Тип 10 | 500 | 61 | 1800 | 18 | 1539 | 1267 | 1007 | 10-500-1800 | Стальной панельный радиатор «Kermi» (донное подключение),тип 10, высота 500, длина 1800 | 15.71 | FTP100501801R2Z | FTP100501801L2Z | ООО «АФГ РУС» тел.+7(495)646-27-19 | https://www.kermi.ru/sistemy-otoplenija/produkcija/otopitelnye-pribory/stalnye-panelnye-radiatory/therm-x2-profil/ | Вл_Внутренняя вертикальная консоль : Длина трубы 460 мм | Вл_Крепление настенное : Крепление комплектно | 557 | 1.26
Тип 10, 500х2000 | Тип 10 | 500 | 61 | 2000 | 18 | 1710 | 1408 | 1119 | 10-500-2000 | Стальной панельный радиатор «Kermi» (донное подключение),тип 10, высота 500, длина 2000 | 17.36 | FTP100502001R2Z | FTP100502001L2Z | ООО «АФГ РУС» тел.+7(495)646-27-19 | https://www.kermi.ru/sistemy-otoplenija/produkcija/otopitelnye-pribory/stalnye-panelnye-radiatory/therm-x2-profil/ | Вл_Внутренняя вертикальная консоль : Длина трубы 460 мм | Вл_Крепление настенное : Крепление комплектно | 557 | 1.26
Тип 10, 500х2300 | Тип 10 | 500 | 61 | 2300 | 18 | 1966 | 1619 | 1287 | 10-500-2300 | Стальной панельный радиатор «Kermi» (донное подключение),тип 10, высота 500, длина 2300 | 19.84 | FTP100502301R2Z | FTP100502301L2Z | ООО «АФГ РУС» тел.+7(495)646-27-19 | https://www.kermi.ru/sistemy-otoplenija/produkcija/otopitelnye-pribory/stalnye-panelnye-radiatory/therm-x2-profil/ | Вл_Внутренняя вертикальная консоль : Длина трубы 460 мм | Вл_Крепление настенное : Крепление комплектно | 557 | 1.26
Тип 10, 500х2600 | Тип 10 | 500 | 61 | 2600 | 18 | 2222 | 1830 | 1454 | 10-500-2600 | Стальной панельный радиатор «Kermi» (донное подключение),тип 10, высота 500, длина 2600 | 22.32 | FTP100502601R2Z | FTP100502601L2Z | ООО «АФГ РУС» тел.+7(495)646-27-19 | https://www.kermi.ru/sistemy-otoplenija/produkcija/otopitelnye-pribory/stalnye-panelnye-radiatory/therm-x2-profil/ | Вл_Внутренняя вертикальная консоль : Длина трубы 460 мм | Вл_Крепление настенное : Крепление комплектно | 557 | 1.26
Тип 10, 500х3000 | Тип 10 | 500 | 61 | 3000 | 18 | 2564 | 2112 | 1678 | 10-500-3000 | Стальной панельный радиатор «Kermi» (донное подключение),тип 10, высота 500, длина 3000 | 25.62 | FTP100503001R2Z | FTP100503001L2Z | ООО «АФГ РУС» тел.+7(495)646-27-19 | https://www.kermi.ru/sistemy-otoplenija/produkcija/otopitelnye-pribory/stalnye-panelnye-radiatory/therm-x2-profil/ | Вл_Внутренняя вертикальная консоль : Длина трубы 460 мм | Вл_Крепление настенное : Крепление комплектно | 557 | 1.26
Тип 10, 600х400 | Тип 10 | 600 | 61 | 400 | 18 | 404 | 333 | 264 | 10-600-400 | Стальной панельный радиатор «Kermi» (донное подключение),тип 10, высота 600, длина 400 | 4.72 | FTP100600401R2Z | FTP100600401L2Z | ООО «АФГ РУС» тел.+7(495)646-27-19 | https://www.kermi.ru/sistemy-otoplenija/produkcija/otopitelnye-pribory/stalnye-panelnye-radiatory/therm-x2-profil/ | Вл_Внутренняя вертикальная консоль : Длина трубы 760 мм | Вл_Крепление настенное : Крепление комплектно | 658 | 1.26
Тип 10, 600х500 | Тип 10 | 600 | 61 | 500 | 18 | 505 | 416 | 330 | 10-600-500 | Стальной панельный радиатор «Kermi» (донное подключение),тип 10, высота 600, длина 500 | 5.71 | FTP100600501R2Z | FTP100600501L2Z | ООО «АФГ РУС» тел.+7(495)646-27-19 | https://www.kermi.ru/sistemy-otoplenija/produkcija/otopitelnye-pribory/stalnye-panelnye-radiatory/therm-x2-profil/ | Вл_Внутренняя вертикальная консоль : Длина трубы 760 мм | Вл_Крепление настенное : Крепление комплектно | 658 | 1.26
Тип 10, 600х600 | Тип 10 | 600 | 61 | 600 | 18 | 606 | 499 | 396 | 10-600-600 | Стальной панельный радиатор «Kermi» (донное подключение),тип 10, высота 600, длина 600 | 6.7 | FTP100600601R2Z | FTP100600601L2Z | ООО «АФГ РУС» тел.+7(495)646-27-19 | https://www.kermi.ru/sistemy-otoplenija/produkcija/otopitelnye-pribory/stalnye-panelnye-radiatory/therm-x2-profil/ | Вл_Внутренняя вертикальная консоль : Длина трубы 760 мм | Вл_Крепление настенное : Крепление комплектно | 658 | 1.26
Тип 10, 600х700 | Тип 10 | 600 | 61 | 700 | 18 | 707 | 582 | 463 | 10-600-700 | Стальной панельный радиатор «Kermi» (донное подключение),тип 10, высота 600, длина 700 | 7.69 | FTP100600701R2Z | FTP100600701L2Z | ООО «АФГ РУС» тел.+7(495)646-27-19 | https://www.kermi.ru/sistemy-otoplenija/produkcija/otopitelnye-pribory/stalnye-panelnye-radiatory/therm-x2-profil/ | Вл_Внутренняя вертикальная консоль : Длина трубы 760 мм | Вл_Крепление настенное : Крепление комплектно | 658 | 1.26
Тип 10, 600х800 | Тип 10 | 600 | 61 | 800 | 18 | 808 | 665 | 529 | 10-600-800 | Стальной панельный радиатор «Kermi» (донное подключение),тип 10, высота 600, длина 800 | 8.68 | FTP100600801R2Z | FTP100600801L2Z | ООО «АФГ РУС» тел.+7(495)646-27-19 | https://www.kermi.ru/sistemy-otoplenija/produkcija/otopitelnye-pribory/stalnye-panelnye-radiatory/therm-x2-profil/ | Вл_Внутренняя вертикальная консоль : Длина трубы 760 мм | Вл_Крепление настенное : Крепление комплектно | 658 | 1.26
Тип 10, 600х900 | Тип 10 | 600 | 61 | 900 | 18 | 909 | 748 | 595 | 10-600-900 | Стальной панельный радиатор «Kermi» (донное подключение),тип 10, высота 600, длина 900 | 9.67 | FTP100600901R2Z | FTP100600901L2Z | ООО «АФГ РУС» тел.+7(495)646-27-19 | https://www.kermi.ru/sistemy-otoplenija/produkcija/otopitelnye-pribory/stalnye-panelnye-radiatory/therm-x2-profil/ | Вл_Внутренняя вертикальная консоль : Длина трубы 760 мм | Вл_Крепление настенное : Крепление комплектно | 658 | 1.26
Тип 10, 600х1000 | Тип 10 | 600 | 61 | 1000 | 18 | 1010 | 831 | 661 | 10-600-1000 | Стальной панельный радиатор «Kermi» (донное подключение),тип 10, высота 600, длина 1000 | 10.66 | FTP100601001R2Z | FTP100601001L2Z | ООО «АФГ РУС» тел.+7(495)646-27-19 | https://www.kermi.ru/sistemy-otoplenija/produkcija/otopitelnye-pribory/stalnye-panelnye-radiatory/therm-x2-profil/ | Вл_Внутренняя вертикальная консоль : Длина трубы 760 мм | Вл_Крепление настенное : Крепление комплектно | 658 | 1.26
Тип 10, 600х1100 | Тип 10 | 600 | 61 | 1100 | 18 | 1111 | 915 | 727 | 10-600-1100 | Стальной панельный радиатор «Kermi» (донное подключение),тип 10, высота 600, длина 1100 | 11.65 | FTP100601101R2Z | FTP100601101L2Z | ООО «АФГ РУС» тел.+7(495)646-27-19 | https://www.kermi.ru/sistemy-otoplenija/produkcija/otopitelnye-pribory/stalnye-panelnye-radiatory/therm-x2-profil/ | Вл_Внутренняя вертикальная консоль : Длина трубы 760 мм | Вл_Крепление настенное : Крепление комплектно | 658 | 1.26
Тип 10, 600х1200 | Тип 10 | 600 | 61 | 1200 | 18 | 1212 | 998 | 793 | 10-600-1200 | Стальной панельный радиатор «Kermi» (донное подключение),тип 10, высота 600, длина 1200 | 12.64 | FTP100601201R2Z | FTP100601201L2Z | ООО «АФГ РУС» тел.+7(495)646-27-19 | https://www.kermi.ru/sistemy-otoplenija/produkcija/otopitelnye-pribory/stalnye-panelnye-radiatory/therm-x2-profil/ | Вл_Внутренняя вертикальная консоль : Длина трубы 760 мм | Вл_Крепление настенное : Крепление комплектно | 658 | 1.26
Тип 10, 600х1300 | Тип 10 | 600 | 61 | 1300 | 18 | 1313 | 1081 | 859 | 10-600-1300 | Стальной панельный радиатор «Kermi» (донное подключение),тип 10, высота 600, длина 1300 | 13.63 | FTP100601301R2Z | FTP100601301L2Z | ООО «АФГ РУС» тел.+7(495)646-27-19 | https://www.kermi.ru/sistemy-otoplenija/produkcija/otopitelnye-pribory/stalnye-panelnye-radiatory/therm-x2-profil/ | Вл_Внутренняя вертикальная консоль : Длина трубы 760 мм | Вл_Крепление настенное : Крепление комплектно | 658 | 1.26
Тип 10, 600х1400 | Тип 10 | 600 | 61 | 1400 | 18 | 1414 | 1164 | 925 | 10-600-1400 | Стальной панельный радиатор «Kermi» (донное подключение),тип 10, высота 600, длина 1400 | 14.62 | FTP100601401R2Z | FTP100601401L2Z | ООО «АФГ РУС» тел.+7(495)646-27-19 | https://www.kermi.ru/sistemy-otoplenija/produkcija/otopitelnye-pribory/stalnye-panelnye-radiatory/therm-x2-profil/ | Вл_Внутренняя вертикальная консоль : Длина трубы 760 мм | Вл_Крепление настенное : Крепление комплектно | 658 | 1.26
Тип 10, 600х1600 | Тип 10 | 600 | 61 | 1600 | 18 | 1616 | 1330 | 1057 | 10-600-1600 | Стальной панельный радиатор «Kermi» (донное подключение),тип 10, высота 600, длина 1600 | 16.61 | FTP100601601R2Z | FTP100601601L2Z | ООО «АФГ РУС» тел.+7(495)646-27-19 | https://www.kermi.ru/sistemy-otoplenija/produkcija/otopitelnye-pribory/stalnye-panelnye-radiatory/therm-x2-profil/ | Вл_Внутренняя вертикальная консоль : Длина трубы 760 мм | Вл_Крепление настенное : Крепление комплектно | 658 | 1.26
Тип 10, 600х1800 | Тип 10 | 600 | 61 | 1800 | 18 | 1818 | 1497 | 1189 | 10-600-1800 | Стальной панельный радиатор «Kermi» (донное подключение),тип 10, высота 600, длина 1800 | 18.68 | FTP100601801R2Z | FTP100601801L2Z | ООО «АФГ РУС» тел.+7(495)646-27-19 | https://www.kermi.ru/sistemy-otoplenija/produkcija/otopitelnye-pribory/stalnye-panelnye-radiatory/therm-x2-profil/ | Вл_Внутренняя вертикальная консоль : Длина трубы 760 мм | Вл_Крепление настенное : Крепление комплектно | 658 | 1.26
Тип 10, 600х2000 | Тип 10 | 600 | 61 | 2000 | 18 | 2019 | 1663 | 1322 | 10-600-2000 | Стальной панельный радиатор «Kermi» (донное подключение),тип 10, высота 600, длина 2000 | 20.66 | FTP100602001R2Z | FTP100602001L2Z | ООО «АФГ РУС» тел.+7(495)646-27-19 | https://www.kermi.ru/sistemy-otoplenija/produkcija/otopitelnye-pribory/stalnye-panelnye-radiatory/therm-x2-profil/ | Вл_Внутренняя вертикальная консоль : Длина трубы 760 мм | Вл_Крепление настенное : Крепление комплектно | 658 | 1.26
Тип 10, 600х2300 | Тип 10 | 600 | 61 | 2300 | 18 | 2322 | 1912 | 1520 | 10-600-2300 | Стальной панельный радиатор «Kermi» (донное подключение),тип 10, высота 600, длина 2300 | 23.63 | FTP100602301R2Z | FTP100602301L2Z | ООО «АФГ РУС» тел.+7(495)646-27-19 | https://www.kermi.ru/sistemy-otoplenija/produkcija/otopitelnye-pribory/stalnye-panelnye-radiatory/therm-x2-profil/ | Вл_Внутренняя вертикальная консоль : Длина трубы 760 мм | Вл_Крепление настенное : Крепление комплектно | 658 | 1.26
Тип 10, 600х2600 | Тип 10 | 600 | 61 | 2600 | 18 | 2625 | 2162 | 1718 | 10-600-2600 | Стальной панельный радиатор «Kermi» (донное подключение),тип 10, высота 600, длина 2600 | 26.6 | FTP100602601R2Z | FTP100602601L2Z | ООО «АФГ РУС» тел.+7(495)646-27-19 | https://www.kermi.ru/sistemy-otoplenija/produkcija/otopitelnye-pribory/stalnye-panelnye-radiatory/therm-x2-profil/ | Вл_Внутренняя вертикальная консоль : Длина трубы 760 мм | Вл_Крепление настенное : Крепление комплектно | 658 | 1.26
Тип 10, 600х3000 | Тип 10 | 600 | 61 | 3000 | 18 | 3029 | 2494 | 1982 | 10-600-3000 | Стальной панельный радиатор «Kermi» (донное подключение),тип 10, высота 600, длина 3000 | 30.56 | FTP100603001R2Z | FTP100603001L2Z | ООО «АФГ РУС» тел.+7(495)646-27-19 | https://www.kermi.ru/sistemy-otoplenija/produkcija/otopitelnye-pribory/stalnye-panelnye-radiatory/therm-x2-profil/ | Вл_Внутренняя вертикальная консоль : Длина трубы 760 мм | Вл_Крепление настенное : Крепление комплектно | 658 | 1.26
Тип 10, 900х400 | Тип 10 | 900 | 61 | 400 | 18 | 598 | 491 | 388 | 10-900-400 | Стальной панельный радиатор «Kermi» (донное подключение),тип 10, высота 900, длина 400 | 6.7 | FTP100900401R2Z | FTP100900401L2Z | ООО «АФГ РУС» тел.+7(495)646-27-19 | https://www.kermi.ru/sistemy-otoplenija/produkcija/otopitelnye-pribory/stalnye-panelnye-radiatory/therm-x2-profil/ | Вл_Внутренняя вертикальная консоль : Длина трубы 760 мм | Вл_Крепление настенное : Крепление комплектно | 967 | 1.28
Тип 10, 900х500 | Тип 10 | 900 | 61 | 500 | 18 | 747 | 613 | 486 | 10-900-500 | Стальной панельный радиатор «Kermi» (донное подключение),тип 10, высота 900, длина 500 | 8.18 | FTP100900501R2Z | FTP100900501L2Z | ООО «АФГ РУС» тел.+7(495)646-27-19 | https://www.kermi.ru/sistemy-otoplenija/produkcija/otopitelnye-pribory/stalnye-panelnye-radiatory/therm-x2-profil/ | Вл_Внутренняя вертикальная консоль : Длина трубы 760 мм | Вл_Крепление настенное : Крепление комплектно | 967 | 1.28
Тип 10, 900х600 | Тип 10 | 900 | 61 | 600 | 18 | 896 | 736 | 583 | 10-900-600 | Стальной панельный радиатор «Kermi» (донное подключение),тип 10, высота 900, длина 600 | 9.67 | FTP100900601R2Z | FTP100900601L2Z | ООО «АФГ РУС» тел.+7(495)646-27-19 | https://www.kermi.ru/sistemy-otoplenija/produkcija/otopitelnye-pribory/stalnye-panelnye-radiatory/therm-x2-profil/ | Вл_Внутренняя вертикальная консоль : Длина трубы 760 мм | Вл_Крепление настенное : Крепление комплектно | 967 | 1.28
Тип 10, 900х700 | Тип 10 | 900 | 61 | 700 | 18 | 1046 | 859 | 680 | 10-900-700 | Стальной панельный радиатор «Kermi» (донное подключение),тип 10, высота 900, длина 700 | 11.15 | FTP100900701R2Z | FTP100900701L2Z | ООО «АФГ РУС» тел.+7(495)646-27-19 | https://www.kermi.ru/sistemy-otoplenija/produkcija/otopitelnye-pribory/stalnye-panelnye-radiatory/therm-x2-profil/ | Вл_Внутренняя вертикальная консоль : Длина трубы 760 мм | Вл_Крепление настенное : Крепление комплектно | 967 | 1.28
Тип 10, 900х800 | Тип 10 | 900 | 61 | 800 | 18 | 1195 | 981 | 777 | 10-900-800 | Стальной панельный радиатор «Kermi» (донное подключение),тип 10, высота 900, длина 800 | 12.64 | FTP100900801R2Z | FTP100900801L2Z | ООО «АФГ РУС» тел.+7(495)646-27-19 | https://www.kermi.ru/sistemy-otoplenija/produkcija/otopitelnye-pribory/stalnye-panelnye-radiatory/therm-x2-profil/ | Вл_Внутренняя вертикальная консоль : Длина трубы 760 мм | Вл_Крепление настенное : Крепление комплектно | 967 | 1.28
Тип 10, 900х900 | Тип 10 | 900 | 61 | 900 | 18 | 1345 | 1104 | 874 | 10-900-900 | Стальной панельный радиатор «Kermi» (донное подключение),тип 10, высота 900, длина 900 | 14.12 | FTP100900901R2Z | FTP100900901L2Z | ООО «АФГ РУС» тел.+7(495)646-27-19 | https://www.kermi.ru/sistemy-otoplenija/produkcija/otopitelnye-pribory/stalnye-panelnye-radiatory/therm-x2-profil/ | Вл_Внутренняя вертикальная консоль : Длина трубы 760 мм | Вл_Крепление настенное : Крепление комплектно | 967 | 1.28
Тип 10, 900х1000 | Тип 10 | 900 | 61 | 1000 | 18 | 1494 | 1227 | 971 | 10-900-1000 | Стальной панельный радиатор «Kermi» (донное подключение),тип 10, высота 900, длина 1000 | 15.61 | FTP100901001R2Z | FTP100901001L2Z | ООО «АФГ РУС» тел.+7(495)646-27-19 | https://www.kermi.ru/sistemy-otoplenija/produkcija/otopitelnye-pribory/stalnye-panelnye-radiatory/therm-x2-profil/ | Вл_Внутренняя вертикальная консоль : Длина трубы 760 мм | Вл_Крепление настенное : Крепление комплектно | 967 | 1.28
Тип 10, 900х1100 | Тип 10 | 900 | 61 | 1100 | 18 | 1643 | 1349 | 1068 | 10-900-1100 | Стальной панельный радиатор «Kermi» (донное подключение),тип 10, высота 900, длина 1100 | 17.09 | FTP100901101R2Z | FTP100901101L2Z | ООО «АФГ РУС» тел.+7(495)646-27-19 | https://www.kermi.ru/sistemy-otoplenija/produkcija/otopitelnye-pribory/stalnye-panelnye-radiatory/therm-x2-profil/ | Вл_Внутренняя вертикальная консоль : Длина трубы 760 мм | Вл_Крепление настенное : Крепление комплектно | 967 | 1.28
Тип 10, 900х1200 | Тип 10 | 900 | 61 | 1200 | 18 | 1793 | 1472 | 1165 | 10-900-1200 | Стальной панельный радиатор «Kermi» (донное подключение),тип 10, высота 900, длина 1200 | 18.58 | FTP100901201R2Z | FTP100901201L2Z | ООО «АФГ РУС» тел.+7(495)646-27-19 | https://www.kermi.ru/sistemy-otoplenija/produkcija/otopitelnye-pribory/stalnye-panelnye-radiatory/therm-x2-profil/ | Вл_Внутренняя вертикальная консоль : Длина трубы 760 мм | Вл_Крепление настенное : Крепление комплектно | 967 | 1.28
Тип 10, 900х1300 | Тип 10 | 900 | 61 | 1300 | 18 | 1942 | 1594 | 1263 | 10-900-1300 | Стальной панельный радиатор «Kermi» (донное подключение),тип 10, высота 900, длина 1300 | 20.06 | FTP100901301R2Z | FTP100901301L2Z | ООО «АФГ РУС» тел.+7(495)646-27-19 | https://www.kermi.ru/sistemy-otoplenija/produkcija/otopitelnye-pribory/stalnye-panelnye-radiatory/therm-x2-profil/ | Вл_Внутренняя вертикальная консоль : Длина трубы 760 мм | Вл_Крепление настенное : Крепление комплектно | 967 | 1.28
Тип 10, 900х1400 | Тип 10 | 900 | 61 | 1400 | 18 | 2092 | 1717 | 1360 | 10-900-1400 | Стальной панельный радиатор «Kermi» (донное подключение),тип 10, высота 900, длина 1400 | 21.55 | FTP100901401R2Z | FTP100901401L2Z | ООО «АФГ РУС» тел.+7(495)646-27-19 | https://www.kermi.ru/sistemy-otoplenija/produkcija/otopitelnye-pribory/stalnye-panelnye-radiatory/therm-x2-profil/ | Вл_Внутренняя вертикальная консоль : Длина трубы 760 мм | Вл_Крепление настенное : Крепление комплектно | 967 | 1.28
Тип 10, 900х1600 | Тип 10 | 900 | 61 | 1600 | 18 | 2390 | 1962 | 1554 | 10-900-1600 | Стальной панельный радиатор «Kermi» (донное подключение),тип 10, высота 900, длина 1600 | 24.52 | FTP100901601R2Z | FTP100901601L2Z | ООО «АФГ РУС» тел.+7(495)646-27-19 | https://www.kermi.ru/sistemy-otoplenija/produkcija/otopitelnye-pribory/stalnye-panelnye-radiatory/therm-x2-profil/ | Вл_Внутренняя вертикальная консоль : Длина трубы 760 мм | Вл_Крепление настенное : Крепление комплектно | 967 | 1.28
Тип 10, 900х1800 | Тип 10 | 900 | 61 | 1800 | 18 | 2689 | 2208 | 1748 | 10-900-1800 | Стальной панельный радиатор «Kermi» (донное подключение),тип 10, высота 900, длина 1800 | 27.58 | FTP100901801R2Z | FTP100901801L2Z | ООО «АФГ РУС» тел.+7(495)646-27-19 | https://www.kermi.ru/sistemy-otoplenija/produkcija/otopitelnye-pribory/stalnye-panelnye-radiatory/therm-x2-profil/ | Вл_Внутренняя вертикальная консоль : Длина трубы 760 мм | Вл_Крепление настенное : Крепление комплектно | 967 | 1.28
Тип 10, 900х2000 | Тип 10 | 900 | 61 | 2000 | 18 | 2988 | 2453 | 1942 | 10-900-2000 | Стальной панельный радиатор «Kermi» (донное подключение),тип 10, высота 900, длина 2000 | 30.55 | FTP100902001R2Z | FTP100902001L2Z | ООО «АФГ РУС» тел.+7(495)646-27-19 | https://www.kermi.ru/sistemy-otoplenija/produkcija/otopitelnye-pribory/stalnye-panelnye-radiatory/therm-x2-profil/ | Вл_Внутренняя вертикальная консоль : Длина трубы 760 мм | Вл_Крепление настенное : Крепление комплектно | 967 | 1.28
Тип 10, 900х2300 | Тип 10 | 900 | 61 | 2300 | 18 | 3436 | 2821 | 2234 | 10-900-2300 | Стальной панельный радиатор «Kermi» (донное подключение),тип 10, высота 900, длина 2300 | 35 | FTP100902301R2Z | FTP100902301L2Z | ООО «АФГ РУС» тел.+7(495)646-27-19 | https://www.kermi.ru/sistemy-otoplenija/produkcija/otopitelnye-pribory/stalnye-panelnye-radiatory/therm-x2-profil/ | Вл_Внутренняя вертикальная консоль : Длина трубы 760 мм | Вл_Крепление настенное : Крепление комплектно | 967 | 1.28
Тип 10, 900х2600 | Тип 10 | 900 | 61 | 2600 | 18 | 3885 | 3189 | 2525 | 10-900-2600 | Стальной панельный радиатор «Kermi» (донное подключение),тип 10, высота 900, длина 2600 | 39.45 | FTP100902601R2Z | FTP100902601L2Z | ООО «АФГ РУС» тел.+7(495)646-27-19 | https://www.kermi.ru/sistemy-otoplenija/produkcija/otopitelnye-pribory/stalnye-panelnye-radiatory/therm-x2-profil/ | Вл_Внутренняя вертикальная консоль : Длина трубы 760 мм | Вл_Крепление настенное : Крепление комплектно | 967 | 1.28
Тип 10, 900х3000 | Тип 10 | 900 | 61 | 3000 | 18 | 4482 | 3680 | 2914 | 10-900-3000 | Стальной панельный радиатор «Kermi» (донное подключение),тип 10, высота 900, длина 3000 | 45.39 | FTP100903001R2Z | FTP100903001L2Z | ООО «АФГ РУС» тел.+7(495)646-27-19 | https://www.kermi.ru/sistemy-otoplenija/produkcija/otopitelnye-pribory/stalnye-panelnye-radiatory/therm-x2-profil/ | Вл_Внутренняя вертикальная консоль : Длина трубы 760 мм | Вл_Крепление настенное : Крепление комплектно | 967 | 1.28
Тип 11, 300х400 | Тип 11 | 300 | 61 | 400 | 27 | 366 | 302 | 240 | 11-300-400 | Стальной панельный радиатор «Kermi» (донное подключение),тип 11, высота 300, длина 400 | 4.31 | FTP110300401R2Z | FTP110300401L2Z | ООО «АФГ РУС» тел.+7(495)646-27-19 | https://www.kermi.ru/sistemy-otoplenija/produkcija/otopitelnye-pribory/stalnye-panelnye-radiatory/therm-x2-profil/ | Вл_Внутренняя вертикальная консоль : Длина трубы 460 мм | Вл_Крепление настенное : Крепление комплектно | 598 | 1.25
Тип 11, 300х500 | Тип 11 | 300 | 61 | 500 | 27 | 457 | 377 | 300 | 11-300-500 | Стальной панельный радиатор «Kermi» (донное подключение),тип 11, высота 300, длина 500 | 5.13 | FTP110300501R2Z | FTP110300501L2Z | ООО «АФГ РУС» тел.+7(495)646-27-19 | https://www.kermi.ru/sistemy-otoplenija/produkcija/otopitelnye-pribory/stalnye-panelnye-radiatory/therm-x2-profil/ | Вл_Внутренняя вертикальная консоль : Длина трубы 460 мм | Вл_Крепление настенное : Крепление комплектно | 598 | 1.25
Тип 11, 300х600 | Тип 11 | 300 | 61 | 600 | 27 | 549 | 453 | 360 | 11-300-600 | Стальной панельный радиатор «Kermi» (донное подключение),тип 11, высота 300, длина 600 | 5.91 | FTP110300601R2Z | FTP110300601L2Z | ООО «АФГ РУС» тел.+7(495)646-27-19 | https://www.kermi.ru/sistemy-otoplenija/produkcija/otopitelnye-pribory/stalnye-panelnye-radiatory/therm-x2-profil/ | Вл_Внутренняя вертикальная консоль : Длина трубы 460 мм | Вл_Крепление настенное : Крепление комплектно | 598 | 1.25
Тип 11, 300х700 | Тип 11 | 300 | 61 | 700 | 27 | 640 | 528 | 420 | 11-300-700 | Стальной панельный радиатор «Kermi» (донное подключение),тип 11, высота 300, длина 700 | 6.67 | FTP110300701R2Z | FTP110300701L2Z | ООО «АФГ РУС» тел.+7(495)646-27-19 | https://www.kermi.ru/sistemy-otoplenija/produkcija/otopitelnye-pribory/stalnye-panelnye-radiatory/therm-x2-profil/ | Вл_Внутренняя вертикальная консоль : Длина трубы 460 мм | Вл_Крепление настенное : Крепление комплектно | 598 | 1.25
Тип 11, 300х800 | Тип 11 | 300 | 61 | 800 | 27 | 732 | 603 | 480 | 11-300-800 | Стальной панельный радиатор «Kermi» (донное подключение),тип 11, высота 300, длина 800 | 7.49 | FTP110300801R2Z | FTP110300801L2Z | ООО «АФГ РУС» тел.+7(495)646-27-19 | https://www.kermi.ru/sistemy-otoplenija/produkcija/otopitelnye-pribory/stalnye-panelnye-radiatory/therm-x2-profil/ | Вл_Внутренняя вертикальная консоль : Длина трубы 460 мм | Вл_Крепление настенное : Крепление комплектно | 598 | 1.25
Тип 11, 300х900 | Тип 11 | 300 | 61 | 900 | 27 | 823 | 679 | 540 | 11-300-900 | Стальной панельный радиатор «Kermi» (донное подключение),тип 11, высота 300, длина 900 | 8.32 | FTP110300901R2Z | FTP110300901L2Z | ООО «АФГ РУС» тел.+7(495)646-27-19 | https://www.kermi.ru/sistemy-otoplenija/produkcija/otopitelnye-pribory/stalnye-panelnye-radiatory/therm-x2-profil/ | Вл_Внутренняя вертикальная консоль : Длина трубы 460 мм | Вл_Крепление настенное : Крепление комплектно | 598 | 1.25
Тип 11, 300х1000 | Тип 11 | 300 | 61 | 1000 | 27 | 915 | 754 | 601 | 11-300-1000 | Стальной панельный радиатор «Kermi» (донное подключение),тип 11, высота 300, длина 1000 | 9.14 | FTP110301001R2Z | FTP110301001L2Z | ООО «АФГ РУС» тел.+7(495)646-27-19 | https://www.kermi.ru/sistemy-otoplenija/produkcija/otopitelnye-pribory/stalnye-panelnye-radiatory/therm-x2-profil/ | Вл_Внутренняя вертикальная консоль : Длина трубы 460 мм | Вл_Крепление настенное : Крепление комплектно | 598 | 1.25
Тип 11, 300х1100 | Тип 11 | 300 | 61 | 1100 | 27 | 1006 | 830 | 661 | 11-300-1100 | Стальной панельный радиатор «Kermi» (донное подключение),тип 11, высота 300, длина 1100 | 9.97 | FTP110301101R2Z | FTP110301101L2Z | ООО «АФГ РУС» тел.+7(495)646-27-19 | https://www.kermi.ru/sistemy-otoplenija/produkcija/otopitelnye-pribory/stalnye-panelnye-radiatory/therm-x2-profil/ | Вл_Внутренняя вертикальная консоль : Длина трубы 460 мм | Вл_Крепление настенное : Крепление комплектно | 598 | 1.25
Тип 11, 300х1200 | Тип 11 | 300 | 61 | 1200 | 27 | 1097 | 905 | 721 | 11-300-1200 | Стальной панельный радиатор «Kermi» (донное подключение),тип 11, высота 300, длина 1200 | 10.79 | FTP110301201R2Z | FTP110301201L2Z | ООО «АФГ РУС» тел.+7(495)646-27-19 | https://www.kermi.ru/sistemy-otoplenija/produkcija/otopitelnye-pribory/stalnye-panelnye-radiatory/therm-x2-profil/ | Вл_Внутренняя вертикальная консоль : Длина трубы 460 мм | Вл_Крепление настенное : Крепление комплектно | 598 | 1.25
Тип 11, 300х1300 | Тип 11 | 300 | 61 | 1300 | 27 | 1189 | 981 | 781 | 11-300-1300 | Стальной панельный радиатор «Kermi» (донное подключение),тип 11, высота 300, длина 1300 | 11.62 | FTP110301301R2Z | FTP110301301L2Z | ООО «АФГ РУС» тел.+7(495)646-27-19 | https://www.kermi.ru/sistemy-otoplenija/produkcija/otopitelnye-pribory/stalnye-panelnye-radiatory/therm-x2-profil/ | Вл_Внутренняя вертикальная консоль : Длина трубы 460 мм | Вл_Крепление настенное : Крепление комплектно | 598 | 1.25
Тип 11, 300х1400 | Тип 11 | 300 | 61 | 1400 | 27 | 1280 | 1056 | 841 | 11-300-1400 | Стальной панельный радиатор «Kermi» (донное подключение),тип 11, высота 300, длина 1400 | 12.44 | FTP110301401R2Z | FTP110301401L2Z | ООО «АФГ РУС» тел.+7(495)646-27-19 | https://www.kermi.ru/sistemy-otoplenija/produkcija/otopitelnye-pribory/stalnye-panelnye-radiatory/therm-x2-profil/ | Вл_Внутренняя вертикальная консоль : Длина трубы 460 мм | Вл_Крепление настенное : Крепление комплектно | 598 | 1.25
Тип 11, 300х1600 | Тип 11 | 300 | 61 | 1600 | 27 | 1463 | 1207 | 961 | 11-300-1600 | Стальной панельный радиатор «Kermi» (донное подключение),тип 11, высота 300, длина 1600 | 14.18 | FTP110301601R2Z | FTP110301601L2Z | ООО «АФГ РУС» тел.+7(495)646-27-19 | https://www.kermi.ru/sistemy-otoplenija/produkcija/otopitelnye-pribory/stalnye-panelnye-radiatory/therm-x2-profil/ | Вл_Внутренняя вертикальная консоль : Длина трубы 460 мм | Вл_Крепление настенное : Крепление комплектно | 598 | 1.25
Тип 11, 300х1800 | Тип 11 | 300 | 61 | 1800 | 27 | 1646 | 1358 | 1081 | 11-300-1800 | Стальной панельный радиатор «Kermi» (донное подключение),тип 11, высота 300, длина 1800 | 15.94 | FTP110301801R2Z | FTP110301801L2Z | ООО «АФГ РУС» тел.+7(495)646-27-19 | https://www.kermi.ru/sistemy-otoplenija/produkcija/otopitelnye-pribory/stalnye-panelnye-radiatory/therm-x2-profil/ | Вл_Внутренняя вертикальная консоль : Длина трубы 460 мм | Вл_Крепление настенное : Крепление комплектно | 598 | 1.25
Тип 11, 300х2000 | Тип 11 | 300 | 61 | 2000 | 27 | 1829 | 1509 | 1201 | 11-300-2000 | Стальной панельный радиатор «Kermi» (донное подключение),тип 11, высота 300, длина 2000 | 17.59 | FTP110302001R2Z | FTP110302001L2Z | ООО «АФГ РУС» тел.+7(495)646-27-19 | https://www.kermi.ru/sistemy-otoplenija/produkcija/otopitelnye-pribory/stalnye-panelnye-radiatory/therm-x2-profil/ | Вл_Внутренняя вертикальная консоль : Длина трубы 460 мм | Вл_Крепление настенное : Крепление комплектно | 598 | 1.25
Тип 11, 300х2300 | Тип 11 | 300 | 61 | 2300 | 27 | 2103 | 1735 | 1381 | 11-300-2300 | Стальной панельный радиатор «Kermi» (донное подключение),тип 11, высота 300, длина 2300 | 20.06 | FTP110302301R2Z | FTP110302301L2Z | ООО «АФГ РУС» тел.+7(495)646-27-19 | https://www.kermi.ru/sistemy-otoplenija/produkcija/otopitelnye-pribory/stalnye-panelnye-radiatory/therm-x2-profil/ | Вл_Внутренняя вертикальная консоль : Длина трубы 460 мм | Вл_Крепление настенное : Крепление комплектно | 598 | 1.25
Тип 11, 300х2600 | Тип 11 | 300 | 61 | 2600 | 27 | 2378 | 1961 | 1561 | 11-300-2600 | Стальной панельный радиатор «Kermi» (донное подключение),тип 11, высота 300, длина 2600 | 22.54 | FTP110302601R2Z | FTP110302601L2Z | ООО «АФГ РУС» тел.+7(495)646-27-19 | https://www.kermi.ru/sistemy-otoplenija/produkcija/otopitelnye-pribory/stalnye-panelnye-radiatory/therm-x2-profil/ | Вл_Внутренняя вертикальная консоль : Длина трубы 460 мм | Вл_Крепление настенное : Крепление комплектно | 598 | 1.25
Тип 11, 300х3000 | Тип 11 | 300 | 61 | 3000 | 27 | 2744 | 2263 | 1802 | 11-300-3000 | Стальной панельный радиатор «Kermi» (донное подключение),тип 11, высота 300, длина 3000 | 25.83 | FTP110303001R2Z | FTP110303001L2Z | ООО «АФГ РУС» тел.+7(495)646-27-19 | https://www.kermi.ru/sistemy-otoplenija/produkcija/otopitelnye-pribory/stalnye-panelnye-radiatory/therm-x2-profil/ | Вл_Внутренняя вертикальная консоль : Длина трубы 460 мм | Вл_Крепление настенное : Крепление комплектно | 598 | 1.25
Тип 11, 400х400 | Тип 11 | 400 | 61 | 400 | 27 | 465 | 383 | 305 | 11-400-400 | Стальной панельный радиатор «Kermi» (донное подключение),тип 11, высота 400, длина 400 | 5.52 | FTP110400401R2Z | FTP110400401L2Z | ООО «АФГ РУС» тел.+7(495)646-27-19 | https://www.kermi.ru/sistemy-otoplenija/produkcija/otopitelnye-pribory/stalnye-panelnye-radiatory/therm-x2-profil/ | Вл_Внутренняя вертикальная консоль : Длина трубы 460 мм | Вл_Крепление настенное : Крепление комплектно | 760 | 1.25
Тип 11, 400х500 | Тип 11 | 400 | 61 | 500 | 27 | 581 | 479 | 382 | 11-400-500 | Стальной панельный радиатор «Kermi» (донное подключение),тип 11, высота 400, длина 500 | 6.64 | FTP110400501R2Z | FTP110400501L2Z | ООО «АФГ РУС» тел.+7(495)646-27-19 | https://www.kermi.ru/sistemy-otoplenija/produkcija/otopitelnye-pribory/stalnye-panelnye-radiatory/therm-x2-profil/ | Вл_Внутренняя вертикальная консоль : Длина трубы 460 мм | Вл_Крепление настенное : Крепление комплектно | 760 | 1.25
Тип 11, 400х600 | Тип 11 | 400 | 61 | 600 | 27 | 697 | 575 | 458 | 11-400-600 | Стальной панельный радиатор «Kermi» (донное подключение),тип 11, высота 400, длина 600 | 7.7 | FTP110400601R2Z | FTP110400601L2Z | ООО «АФГ РУС» тел.+7(495)646-27-19 | https://www.kermi.ru/sistemy-otoplenija/produkcija/otopitelnye-pribory/stalnye-panelnye-radiatory/therm-x2-profil/ | Вл_Внутренняя вертикальная консоль : Длина трубы 460 мм | Вл_Крепление настенное : Крепление комплектно | 760 | 1.25
Тип 11, 400х700 | Тип 11 | 400 | 61 | 700 | 27 | 814 | 671 | 534 | 11-400-700 | Стальной панельный радиатор «Kermi» (донное подключение),тип 11, высота 400, длина 700 | 8.76 | FTP110400701R2Z | FTP110400701L2Z | ООО «АФГ РУС» тел.+7(495)646-27-19 | https://www.kermi.ru/sistemy-otoplenija/produkcija/otopitelnye-pribory/stalnye-panelnye-radiatory/therm-x2-profil/ | Вл_Внутренняя вертикальная консоль : Длина трубы 460 мм | Вл_Крепление настенное : Крепление комплектно | 760 | 1.25
Тип 11, 400х800 | Тип 11 | 400 | 61 | 800 | 27 | 930 | 767 | 611 | 11-400-800 | Стальной панельный радиатор «Kermi» (донное подключение),тип 11, высота 400, длина 800 | 9.88 | FTP110400801R2Z | FTP110400801L2Z | ООО «АФГ РУС» тел.+7(495)646-27-19 | https://www.kermi.ru/sistemy-otoplenija/produkcija/otopitelnye-pribory/stalnye-panelnye-radiatory/therm-x2-profil/ | Вл_Внутренняя вертикальная консоль : Длина трубы 460 мм | Вл_Крепление настенное : Крепление комплектно | 760 | 1.25
Тип 11, 400х900 | Тип 11 | 400 | 61 | 900 | 27 | 1046 | 863 | 687 | 11-400-900 | Стальной панельный радиатор «Kermi» (донное подключение),тип 11, высота 400, длина 900 | 11 | FTP110400901R2Z | FTP110400901L2Z | ООО «АФГ РУС» тел.+7(495)646-27-19 | https://www.kermi.ru/sistemy-otoplenija/produkcija/otopitelnye-pribory/stalnye-panelnye-radiatory/therm-x2-profil/ | Вл_Внутренняя вертикальная консоль : Длина трубы 460 мм | Вл_Крепление настенное : Крепление комплектно | 760 | 1.25
Тип 11, 400х1000 | Тип 11 | 400 | 61 | 1000 | 27 | 1162 | 959 | 763 | 11-400-1000 | Стальной панельный радиатор «Kermi» (донное подключение),тип 11, высота 400, длина 1000 | 12.11 | FTP110401001R2Z | FTP110401001L2Z | ООО «АФГ РУС» тел.+7(495)646-27-19 | https://www.kermi.ru/sistemy-otoplenija/produkcija/otopitelnye-pribory/stalnye-panelnye-radiatory/therm-x2-profil/ | Вл_Внутренняя вертикальная консоль : Длина трубы 460 мм | Вл_Крепление настенное : Крепление комплектно | 760 | 1.25
Тип 11, 400х1100 | Тип 11 | 400 | 61 | 1100 | 27 | 1279 | 1054 | 840 | 11-400-1100 | Стальной панельный радиатор «Kermi» (донное подключение),тип 11, высота 400, длина 1100 | 13.23 | FTP110401101R2Z | FTP110401101L2Z | ООО «АФГ РУС» тел.+7(495)646-27-19 | https://www.kermi.ru/sistemy-otoplenija/produkcija/otopitelnye-pribory/stalnye-panelnye-radiatory/therm-x2-profil/ | Вл_Внутренняя вертикальная консоль : Длина трубы 460 мм | Вл_Крепление настенное : Крепление комплектно | 760 | 1.25
Тип 11, 400х1200 | Тип 11 | 400 | 61 | 1200 | 27 | 1395 | 1150 | 916 | 11-400-1200 | Стальной панельный радиатор «Kermi» (донное подключение),тип 11, высота 400, длина 1200 | 14.35 | FTP110401201R2Z | FTP110401201L2Z | ООО «АФГ РУС» тел.+7(495)646-27-19 | https://www.kermi.ru/sistemy-otoplenija/produkcija/otopitelnye-pribory/stalnye-panelnye-radiatory/therm-x2-profil/ | Вл_Внутренняя вертикальная консоль : Длина трубы 460 мм | Вл_Крепление настенное : Крепление комплектно | 760 | 1.25
Тип 11, 400х1300 | Тип 11 | 400 | 61 | 1300 | 27 | 1511 | 1246 | 992 | 11-400-1300 | Стальной панельный радиатор «Kermi» (донное подключение),тип 11, высота 400, длина 1300 | 15.47 | FTP110401301R2Z | FTP110401301L2Z | ООО «АФГ РУС» тел.+7(495)646-27-19 | https://www.kermi.ru/sistemy-otoplenija/produkcija/otopitelnye-pribory/stalnye-panelnye-radiatory/therm-x2-profil/ | Вл_Внутренняя вертикальная консоль : Длина трубы 460 мм | Вл_Крепление настенное : Крепление комплектно | 760 | 1.25
Тип 11, 400х1400 | Тип 11 | 400 | 61 | 1400 | 27 | 1627 | 1342 | 1069 | 11-400-1400 | Стальной панельный радиатор «Kermi» (донное подключение),тип 11, высота 400, длина 1400 | 16.58 | FTP110401401R2Z | FTP110401401L2Z | ООО «АФГ РУС» тел.+7(495)646-27-19 | https://www.kermi.ru/sistemy-otoplenija/produkcija/otopitelnye-pribory/stalnye-panelnye-radiatory/therm-x2-profil/ | Вл_Внутренняя вертикальная консоль : Длина трубы 460 мм | Вл_Крепление настенное : Крепление комплектно | 760 | 1.25
Тип 11, 400х1600 | Тип 11 | 400 | 61 | 1600 | 27 | 1860 | 1534 | 1221 | 11-400-1600 | Стальной панельный радиатор «Kermi» (донное подключение),тип 11, высота 400, длина 1600 | 18.91 | FTP110401601R2Z | FTP110401601L2Z | ООО «АФГ РУС» тел.+7(495)646-27-19 | https://www.kermi.ru/sistemy-otoplenija/produkcija/otopitelnye-pribory/stalnye-panelnye-radiatory/therm-x2-profil/ | Вл_Внутренняя вертикальная консоль : Длина трубы 460 мм | Вл_Крепление настенное : Крепление комплектно | 760 | 1.25
Тип 11, 400х1800 | Тип 11 | 400 | 61 | 1800 | 27 | 2092 | 1725 | 1374 | 11-400-1800 | Стальной панельный радиатор «Kermi» (донное подключение),тип 11, высота 400, длина 1800 | 21.26 | FTP110401801R2Z | FTP110401801L2Z | ООО «АФГ РУС» тел.+7(495)646-27-19 | https://www.kermi.ru/sistemy-otoplenija/produkcija/otopitelnye-pribory/stalnye-panelnye-radiatory/therm-x2-profil/ | Вл_Внутренняя вертикальная консоль : Длина трубы 460 мм | Вл_Крепление настенное : Крепление комплектно | 760 | 1.25
Тип 11, 400х2000 | Тип 11 | 400 | 61 | 2000 | 27 | 2325 | 1917 | 1526 | 11-400-2000 | Стальной панельный радиатор «Kermi» (донное подключение),тип 11, высота 400, длина 2000 | 23.49 | FTP110402001R2Z | FTP110402001L2Z | ООО «АФГ РУС» тел.+7(495)646-27-19 | https://www.kermi.ru/sistemy-otoplenija/produkcija/otopitelnye-pribory/stalnye-panelnye-radiatory/therm-x2-profil/ | Вл_Внутренняя вертикальная консоль : Длина трубы 460 мм | Вл_Крепление настенное : Крепление комплектно | 760 | 1.25
Тип 11, 400х2300 | Тип 11 | 400 | 61 | 2300 | 27 | 2673 | 2205 | 1755 | 11-400-2300 | Стальной панельный радиатор «Kermi» (донное подключение),тип 11, высота 400, длина 2300 | 26.84 | FTP110402301R2Z | FTP110402301L2Z | ООО «АФГ РУС» тел.+7(495)646-27-19 | https://www.kermi.ru/sistemy-otoplenija/produkcija/otopitelnye-pribory/stalnye-panelnye-radiatory/therm-x2-profil/ | Вл_Внутренняя вертикальная консоль : Длина трубы 460 мм | Вл_Крепление настенное : Крепление комплектно | 760 | 1.25
Тип 11, 400х2600 | Тип 11 | 400 | 61 | 2600 | 27 | 3022 | 2492 | 1984 | 11-400-2600 | Стальной панельный радиатор «Kermi» (донное подключение),тип 11, высота 400, длина 2600 | 30.2 | FTP110402601R2Z | FTP110402601L2Z | ООО «АФГ РУС» тел.+7(495)646-27-19 | https://www.kermi.ru/sistemy-otoplenija/produkcija/otopitelnye-pribory/stalnye-panelnye-radiatory/therm-x2-profil/ | Вл_Внутренняя вертикальная консоль : Длина трубы 460 мм | Вл_Крепление настенное : Крепление комплектно | 760 | 1.25
Тип 11, 400х3000 | Тип 11 | 400 | 61 | 3000 | 27 | 3487 | 2876 | 2290 | 11-400-3000 | Стальной панельный радиатор «Kermi» (донное подключение),тип 11, высота 400, длина 3000 | 34.67 | FTP110403001R2Z | FTP110403001L2Z | ООО «АФГ РУС» тел.+7(495)646-27-19 | https://www.kermi.ru/sistemy-otoplenija/produkcija/otopitelnye-pribory/stalnye-panelnye-radiatory/therm-x2-profil/ | Вл_Внутренняя вертикальная консоль : Длина трубы 460 мм | Вл_Крепление настенное : Крепление комплектно | 760 | 1.25
Тип 11, 500х400 | Тип 11 | 500 | 61 | 400 | 27 | 563 | 464 | 369 | 11-500-400 | Стальной панельный радиатор «Kermi» (донное подключение),тип 11, высота 500, длина 400 | 6.73 | FTP110500401R2Z | FTP110500401L2Z | ООО «АФГ РУС» тел.+7(495)646-27-19 | https://www.kermi.ru/sistemy-otoplenija/produkcija/otopitelnye-pribory/stalnye-panelnye-radiatory/therm-x2-profil/ | Вл_Внутренняя вертикальная консоль : Длина трубы 460 мм | Вл_Крепление настенное : Крепление комплектно | 918 | 1.26
Тип 11, 500х500 | Тип 11 | 500 | 61 | 500 | 27 | 704 | 580 | 461 | 11-500-500 | Стальной панельный радиатор «Kermi» (донное подключение),тип 11, высота 500, длина 500 | 8.14 | FTP110500501R2Z | FTP110500501L2Z | ООО «АФГ РУС» тел.+7(495)646-27-19 | https://www.kermi.ru/sistemy-otoplenija/produkcija/otopitelnye-pribory/stalnye-panelnye-radiatory/therm-x2-profil/ | Вл_Внутренняя вертикальная консоль : Длина трубы 460 мм | Вл_Крепление настенное : Крепление комплектно | 918 | 1.26
Тип 11, 500х600 | Тип 11 | 500 | 61 | 600 | 27 | 845 | 696 | 553 | 11-500-600 | Стальной панельный радиатор «Kermi» (донное подключение),тип 11, высота 500, длина 600 | 9.5 | FTP110500601R2Z | FTP110500601L2Z | ООО «АФГ РУС» тел.+7(495)646-27-19 | https://www.kermi.ru/sistemy-otoplenija/produkcija/otopitelnye-pribory/stalnye-panelnye-radiatory/therm-x2-profil/ | Вл_Внутренняя вертикальная консоль : Длина трубы 460 мм | Вл_Крепление настенное : Крепление комплектно | 918 | 1.26
Тип 11, 500х700 | Тип 11 | 500 | 61 | 700 | 27 | 986 | 812 | 645 | 11-500-700 | Стальной панельный радиатор «Kermi» (донное подключение),тип 11, высота 500, длина 700 | 10.85 | FTP110500701R2Z | FTP110500701L2Z | ООО «АФГ РУС» тел.+7(495)646-27-19 | https://www.kermi.ru/sistemy-otoplenija/produkcija/otopitelnye-pribory/stalnye-panelnye-radiatory/therm-x2-profil/ | Вл_Внутренняя вертикальная консоль : Длина трубы 460 мм | Вл_Крепление настенное : Крепление комплектно | 918 | 1.26
Тип 11, 500х800 | Тип 11 | 500 | 61 | 800 | 27 | 1127 | 928 | 738 | 11-500-800 | Стальной панельный радиатор «Kermi» (донное подключение),тип 11, высота 500, длина 800 | 12.26 | FTP110500801R2Z | FTP110500801L2Z | ООО «АФГ РУС» тел.+7(495)646-27-19 | https://www.kermi.ru/sistemy-otoplenija/produkcija/otopitelnye-pribory/stalnye-panelnye-radiatory/therm-x2-profil/ | Вл_Внутренняя вертикальная консоль : Длина трубы 460 мм | Вл_Крепление настенное : Крепление комплектно | 918 | 1.26
Тип 11, 500х900 | Тип 11 | 500 | 61 | 900 | 27 | 1268 | 1044 | 830 | 11-500-900 | Стальной панельный радиатор «Kermi» (донное подключение),тип 11, высота 500, длина 900 | 13.68 | FTP110500901R2Z | FTP110500901L2Z | ООО «АФГ РУС» тел.+7(495)646-27-19 | https://www.kermi.ru/sistemy-otoplenija/produkcija/otopitelnye-pribory/stalnye-panelnye-radiatory/therm-x2-profil/ | Вл_Внутренняя вертикальная консоль : Длина трубы 460 мм | Вл_Крепление настенное : Крепление комплектно | 918 | 1.26
Тип 11, 500х1000 | Тип 11 | 500 | 61 | 1000 | 27 | 1409 | 1160 | 922 | 11-500-1000 | Стальной панельный радиатор «Kermi» (донное подключение),тип 11, высота 500, длина 1000 | 15.09 | FTP110501001R2Z | FTP110501001L2Z | ООО «АФГ РУС» тел.+7(495)646-27-19 | https://www.kermi.ru/sistemy-otoplenija/produkcija/otopitelnye-pribory/stalnye-panelnye-radiatory/therm-x2-profil/ | Вл_Внутренняя вертикальная консоль : Длина трубы 460 мм | Вл_Крепление настенное : Крепление комплектно | 918 | 1.26
Тип 11, 500х1100 | Тип 11 | 500 | 61 | 1100 | 27 | 1550 | 1276 | 1014 | 11-500-1100 | Стальной панельный радиатор «Kermi» (донное подключение),тип 11, высота 500, длина 1100 | 16.5 | FTP110501101R2Z | FTP110501101L2Z | ООО «АФГ РУС» тел.+7(495)646-27-19 | https://www.kermi.ru/sistemy-otoplenija/produkcija/otopitelnye-pribory/stalnye-panelnye-radiatory/therm-x2-profil/ | Вл_Внутренняя вертикальная консоль : Длина трубы 460 мм | Вл_Крепление настенное : Крепление комплектно | 918 | 1.26
Тип 11, 500х1200 | Тип 11 | 500 | 61 | 1200 | 27 | 1690 | 1392 | 1106 | 11-500-1200 | Стальной панельный радиатор «Kermi» (донное подключение),тип 11, высота 500, длина 1200 | 17.91 | FTP110501201R2Z | FTP110501201L2Z | ООО «АФГ РУС» тел.+7(495)646-27-19 | https://www.kermi.ru/sistemy-otoplenija/produkcija/otopitelnye-pribory/stalnye-panelnye-radiatory/therm-x2-profil/ | Вл_Внутренняя вертикальная консоль : Длина трубы 460 мм | Вл_Крепление настенное : Крепление комплектно | 918 | 1.26
Тип 11, 500х1300 | Тип 11 | 500 | 61 | 1300 | 27 | 1831 | 1508 | 1199 | 11-500-1300 | Стальной панельный радиатор «Kermi» (донное подключение),тип 11, высота 500, длина 1300 | 19.32 | FTP110501301R2Z | FTP110501301L2Z | ООО «АФГ РУС» тел.+7(495)646-27-19 | https://www.kermi.ru/sistemy-otoplenija/produkcija/otopitelnye-pribory/stalnye-panelnye-radiatory/therm-x2-profil/ | Вл_Внутренняя вертикальная консоль : Длина трубы 460 мм | Вл_Крепление настенное : Крепление комплектно | 918 | 1.26
Тип 11, 500х1400 | Тип 11 | 500 | 61 | 1400 | 27 | 1972 | 1624 | 1291 | 11-500-1400 | Стальной панельный радиатор «Kermi» (донное подключение),тип 11, высота 500, длина 1400 | 20.73 | FTP110501401R2Z | FTP110501401L2Z | ООО «АФГ РУС» тел.+7(495)646-27-19 | https://www.kermi.ru/sistemy-otoplenija/produkcija/otopitelnye-pribory/stalnye-panelnye-radiatory/therm-x2-profil/ | Вл_Внутренняя вертикальная консоль : Длина трубы 460 мм | Вл_Крепление настенное : Крепление комплектно | 918 | 1.26
Тип 11, 500х1600 | Тип 11 | 500 | 61 | 1600 | 27 | 2254 | 1856 | 1475 | 11-500-1600 | Стальной панельный радиатор «Kermi» (донное подключение),тип 11, высота 500, длина 1600 | 23.64 | FTP110501601R2Z | FTP110501601L2Z | ООО «АФГ РУС» тел.+7(495)646-27-19 | https://www.kermi.ru/sistemy-otoplenija/produkcija/otopitelnye-pribory/stalnye-panelnye-radiatory/therm-x2-profil/ | Вл_Внутренняя вертикальная консоль : Длина трубы 460 мм | Вл_Крепление настенное : Крепление комплектно | 918 | 1.26
Тип 11, 500х1800 | Тип 11 | 500 | 61 | 1800 | 27 | 2536 | 2088 | 1660 | 11-500-1800 | Стальной панельный радиатор «Kermi» (донное подключение),тип 11, высота 500, длина 1800 | 26.57 | FTP110501801R2Z | FTP110501801L2Z | ООО «АФГ РУС» тел.+7(495)646-27-19 | https://www.kermi.ru/sistemy-otoplenija/produkcija/otopitelnye-pribory/stalnye-panelnye-radiatory/therm-x2-profil/ | Вл_Внутренняя вертикальная консоль : Длина трубы 460 мм | Вл_Крепление настенное : Крепление комплектно | 918 | 1.26
Тип 11, 500х2000 | Тип 11 | 500 | 61 | 2000 | 27 | 2817 | 2320 | 1844 | 11-500-2000 | Стальной панельный радиатор «Kermi» (донное подключение),тип 11, высота 500, длина 2000 | 29.39 | FTP110502001R2Z | FTP110502001L2Z | ООО «АФГ РУС» тел.+7(495)646-27-19 | https://www.kermi.ru/sistemy-otoplenija/produkcija/otopitelnye-pribory/stalnye-panelnye-radiatory/therm-x2-profil/ | Вл_Внутренняя вертикальная консоль : Длина трубы 460 мм | Вл_Крепление настенное : Крепление комплектно | 918 | 1.26
Тип 11, 500х2300 | Тип 11 | 500 | 61 | 2300 | 27 | 3240 | 2668 | 2120 | 11-500-2300 | Стальной панельный радиатор «Kermi» (донное подключение),тип 11, высота 500, длина 2300 | 33.63 | FTP110502301R2Z | FTP110502301L2Z | ООО «АФГ РУС» тел.+7(495)646-27-19 | https://www.kermi.ru/sistemy-otoplenija/produkcija/otopitelnye-pribory/stalnye-panelnye-radiatory/therm-x2-profil/ | Вл_Внутренняя вертикальная консоль : Длина трубы 460 мм | Вл_Крепление настенное : Крепление комплектно | 918 | 1.26
Тип 11, 500х2600 | Тип 11 | 500 | 61 | 2600 | 27 | 3663 | 3016 | 2397 | 11-500-2600 | Стальной панельный радиатор «Kermi» (донное подключение),тип 11, высота 500, длина 2600 | 37.86 | FTP110502601R2Z | FTP110502601L2Z | ООО «АФГ РУС» тел.+7(495)646-27-19 | https://www.kermi.ru/sistemy-otoplenija/produkcija/otopitelnye-pribory/stalnye-panelnye-radiatory/therm-x2-profil/ | Вл_Внутренняя вертикальная консоль : Длина трубы 460 мм | Вл_Крепление настенное : Крепление комплектно | 918 | 1.26
Тип 11, 500х3000 | Тип 11 | 500 | 61 | 3000 | 27 | 4226 | 3480 | 2766 | 11-500-3000 | Стальной панельный радиатор «Kermi» (донное подключение),тип 11, высота 500, длина 3000 | 43.5 | FTP110503001R2Z | FTP110503001L2Z | ООО «АФГ РУС» тел.+7(495)646-27-19 | https://www.kermi.ru/sistemy-otoplenija/produkcija/otopitelnye-pribory/stalnye-panelnye-radiatory/therm-x2-profil/ | Вл_Внутренняя вертикальная консоль : Длина трубы 460 мм | Вл_Крепление настенное : Крепление комплектно | 918 | 1.26
Тип 11, 600х400 | Тип 11 | 600 | 61 | 400 | 27 | 663 | 545 | 432 | 11-600-400 | Стальной панельный радиатор «Kermi» (донное подключение),тип 11, высота 600, длина 400 | 7.95 | FTP110600401R2Z | FTP110600401L2Z | ООО «АФГ РУС» тел.+7(495)646-27-19 | https://www.kermi.ru/sistemy-otoplenija/produkcija/otopitelnye-pribory/stalnye-panelnye-radiatory/therm-x2-profil/ | Вл_Внутренняя вертикальная консоль : Длина трубы 760 мм | Вл_Крепление настенное : Крепление комплектно | 1076 | 1.27
Тип 11, 600х500 | Тип 11 | 600 | 61 | 500 | 27 | 828 | 681 | 540 | 11-600-500 | Стальной панельный радиатор «Kermi» (донное подключение),тип 11, высота 600, длина 500 | 9.65 | FTP110600501R2Z | FTP110600501L2Z | ООО «АФГ РУС» тел.+7(495)646-27-19 | https://www.kermi.ru/sistemy-otoplenija/produkcija/otopitelnye-pribory/stalnye-panelnye-radiatory/therm-x2-profil/ | Вл_Внутренняя вертикальная консоль : Длина трубы 760 мм | Вл_Крепление настенное : Крепление комплектно | 1076 | 1.27
Тип 11, 600х600 | Тип 11 | 600 | 61 | 600 | 27 | 994 | 817 | 648 | 11-600-600 | Стальной панельный радиатор «Kermi» (донное подключение),тип 11, высота 600, длина 600 | 11.3 | FTP110600601R2Z | FTP110600601L2Z | ООО «АФГ РУС» тел.+7(495)646-27-19 | https://www.kermi.ru/sistemy-otoplenija/produkcija/otopitelnye-pribory/stalnye-panelnye-radiatory/therm-x2-profil/ | Вл_Внутренняя вертикальная консоль : Длина трубы 760 мм | Вл_Крепление настенное : Крепление комплектно | 1076 | 1.27
Тип 11, 600х700 | Тип 11 | 600 | 61 | 700 | 27 | 1160 | 954 | 756 | 11-600-700 | Стальной панельный радиатор «Kermi» (донное подключение),тип 11, высота 600, длина 700 | 12.95 | FTP110600701R2Z | FTP110600701L2Z | ООО «АФГ РУС» тел.+7(495)646-27-19 | https://www.kermi.ru/sistemy-otoplenija/produkcija/otopitelnye-pribory/stalnye-panelnye-radiatory/therm-x2-profil/ | Вл_Внутренняя вертикальная консоль : Длина трубы 760 мм | Вл_Крепление настенное : Крепление комплектно | 1076 | 1.27
Тип 11, 600х800 | Тип 11 | 600 | 61 | 800 | 27 | 1325 | 1090 | 865 | 11-600-800 | Стальной панельный радиатор «Kermi» (донное подключение),тип 11, высота 600, длина 800 | 14.65 | FTP110600801R2Z | FTP110600801L2Z | ООО «АФГ РУС» тел.+7(495)646-27-19 | https://www.kermi.ru/sistemy-otoplenija/produkcija/otopitelnye-pribory/stalnye-panelnye-radiatory/therm-x2-profil/ | Вл_Внутренняя вертикальная консоль : Длина трубы 760 мм | Вл_Крепление настенное : Крепление комплектно | 1076 | 1.27
Тип 11, 600х900 | Тип 11 | 600 | 61 | 900 | 27 | 1491 | 1226 | 973 | 11-600-900 | Стальной панельный радиатор «Kermi» (донное подключение),тип 11, высота 600, длина 900 | 16.35 | FTP110600901R2Z | FTP110600901L2Z | ООО «АФГ РУС» тел.+7(495)646-27-19 | https://www.kermi.ru/sistemy-otoplenija/produkcija/otopitelnye-pribory/stalnye-panelnye-radiatory/therm-x2-profil/ | Вл_Внутренняя вертикальная консоль : Длина трубы 760 мм | Вл_Крепление настенное : Крепление комплектно | 1076 | 1.27
Тип 11, 600х1000 | Тип 11 | 600 | 61 | 1000 | 27 | 1657 | 1362 | 1081 | 11-600-1000 | Стальной панельный радиатор «Kermi» (донное подключение),тип 11, высота 600, длина 1000 | 18.06 | FTP110601001R2Z | FTP110601001L2Z | ООО «АФГ РУС» тел.+7(495)646-27-19 | https://www.kermi.ru/sistemy-otoplenija/produkcija/otopitelnye-pribory/stalnye-panelnye-radiatory/therm-x2-profil/ | Вл_Внутренняя вертикальная консоль : Длина трубы 760 мм | Вл_Крепление настенное : Крепление комплектно | 1076 | 1.27
Тип 11, 600х1100 | Тип 11 | 600 | 61 | 1100 | 27 | 1822 | 1498 | 1189 | 11-600-1100 | Стальной панельный радиатор «Kermi» (донное подключение),тип 11, высота 600, длина 1100 | 19.76 | FTP110601101R2Z | FTP110601101L2Z | ООО «АФГ РУС» тел.+7(495)646-27-19 | https://www.kermi.ru/sistemy-otoplenija/produkcija/otopitelnye-pribory/stalnye-panelnye-radiatory/therm-x2-profil/ | Вл_Внутренняя вертикальная консоль : Длина трубы 760 мм | Вл_Крепление настенное : Крепление комплектно | 1076 | 1.27
Тип 11, 600х1200 | Тип 11 | 600 | 61 | 1200 | 27 | 1988 | 1635 | 1297 | 11-600-1200 | Стальной панельный радиатор «Kermi» (донное подключение),тип 11, высота 600, длина 1200 | 21.46 | FTP110601201R2Z | FTP110601201L2Z | ООО «АФГ РУС» тел.+7(495)646-27-19 | https://www.kermi.ru/sistemy-otoplenija/produkcija/otopitelnye-pribory/stalnye-panelnye-radiatory/therm-x2-profil/ | Вл_Внутренняя вертикальная консоль : Длина трубы 760 мм | Вл_Крепление настенное : Крепление комплектно | 1076 | 1.27
Тип 11, 600х1300 | Тип 11 | 600 | 61 | 1300 | 27 | 2154 | 1771 | 1405 | 11-600-1300 | Стальной панельный радиатор «Kermi» (донное подключение),тип 11, высота 600, длина 1300 | 23.17 | FTP110601301R2Z | FTP110601301L2Z | ООО «АФГ РУС» тел.+7(495)646-27-19 | https://www.kermi.ru/sistemy-otoplenija/produkcija/otopitelnye-pribory/stalnye-panelnye-radiatory/therm-x2-profil/ | Вл_Внутренняя вертикальная консоль : Длина трубы 760 мм | Вл_Крепление настенное : Крепление комплектно | 1076 | 1.27
Тип 11, 600х1400 | Тип 11 | 600 | 61 | 1400 | 27 | 2320 | 1907 | 1513 | 11-600-1400 | Стальной панельный радиатор «Kermi» (донное подключение),тип 11, высота 600, длина 1400 | 24.87 | FTP110601401R2Z | FTP110601401L2Z | ООО «АФГ РУС» тел.+7(495)646-27-19 | https://www.kermi.ru/sistemy-otoplenija/produkcija/otopitelnye-pribory/stalnye-panelnye-radiatory/therm-x2-profil/ | Вл_Внутренняя вертикальная консоль : Длина трубы 760 мм | Вл_Крепление настенное : Крепление комплектно | 1076 | 1.27
Тип 11, 600х1600 | Тип 11 | 600 | 61 | 1600 | 27 | 2651 | 2180 | 1729 | 11-600-1600 | Стальной панельный радиатор «Kermi» (донное подключение),тип 11, высота 600, длина 1600 | 28.37 | FTP110601601R2Z | FTP110601601L2Z | ООО «АФГ РУС» тел.+7(495)646-27-19 | https://www.kermi.ru/sistemy-otoplenija/produkcija/otopitelnye-pribory/stalnye-panelnye-radiatory/therm-x2-profil/ | Вл_Внутренняя вертикальная консоль : Длина трубы 760 мм | Вл_Крепление настенное : Крепление комплектно | 1076 | 1.27
Тип 11, 600х1800 | Тип 11 | 600 | 61 | 1800 | 27 | 2982 | 2452 | 1945 | 11-600-1800 | Стальной панельный радиатор «Kermi» (донное подключение),тип 11, высота 600, длина 1800 | 31.89 | FTP110601801R2Z | FTP110601801L2Z | ООО «АФГ РУС» тел.+7(495)646-27-19 | https://www.kermi.ru/sistemy-otoplenija/produkcija/otopitelnye-pribory/stalnye-panelnye-radiatory/therm-x2-profil/ | Вл_Внутренняя вертикальная консоль : Длина трубы 760 мм | Вл_Крепление настенное : Крепление комплектно | 1076 | 1.27
Тип 11, 600х2000 | Тип 11 | 600 | 61 | 2000 | 27 | 3314 | 2724 | 2161 | 11-600-2000 | Стальной панельный радиатор «Kermi» (донное подключение),тип 11, высота 600, длина 2000 | 35.3 | FTP110602001R2Z | FTP110602001L2Z | ООО «АФГ РУС» тел.+7(495)646-27-19 | https://www.kermi.ru/sistemy-otoplenija/produkcija/otopitelnye-pribory/stalnye-panelnye-radiatory/therm-x2-profil/ | Вл_Внутренняя вертикальная консоль : Длина трубы 760 мм | Вл_Крепление настенное : Крепление комплектно | 1076 | 1.27
Тип 11, 600х2300 | Тип 11 | 600 | 61 | 2300 | 27 | 3811 | 3133 | 2486 | 11-600-2300 | Стальной панельный радиатор «Kermi» (донное подключение),тип 11, высота 600, длина 2300 | 40.41 | FTP110602301R2Z | FTP110602301L2Z | ООО «АФГ РУС» тел.+7(495)646-27-19 | https://www.kermi.ru/sistemy-otoplenija/produkcija/otopitelnye-pribory/stalnye-panelnye-radiatory/therm-x2-profil/ | Вл_Внутренняя вертикальная консоль : Длина трубы 760 мм | Вл_Крепление настенное : Крепление комплектно | 1076 | 1.27
Тип 11, 600х2600 | Тип 11 | 600 | 61 | 2600 | 27 | 4308 | 3542 | 2810 | 11-600-2600 | Стальной панельный радиатор «Kermi» (донное подключение),тип 11, высота 600, длина 2600 | 45.52 | FTP110602601R2Z | FTP110602601L2Z | ООО «АФГ РУС» тел.+7(495)646-27-19 | https://www.kermi.ru/sistemy-otoplenija/produkcija/otopitelnye-pribory/stalnye-panelnye-radiatory/therm-x2-profil/ | Вл_Внутренняя вертикальная консоль : Длина трубы 760 мм | Вл_Крепление настенное : Крепление комплектно | 1076 | 1.27
Тип 11, 600х3000 | Тип 11 | 600 | 61 | 3000 | 27 | 4970 | 4087 | 3242 | 11-600-3000 | Стальной панельный радиатор «Kermi» (донное подключение),тип 11, высота 600, длина 3000 | 52.33 | FTP110603001R2Z | FTP110603001L2Z | ООО «АФГ РУС» тел.+7(495)646-27-19 | https://www.kermi.ru/sistemy-otoplenija/produkcija/otopitelnye-pribory/stalnye-panelnye-radiatory/therm-x2-profil/ | Вл_Внутренняя вертикальная консоль : Длина трубы 760 мм | Вл_Крепление настенное : Крепление комплектно | 1076 | 1.27
Тип 11, 900х400 | Тип 11 | 900 | 61 | 400 | 27 | 951 | 780 | 616 | 11-900-400 | Стальной панельный радиатор «Kermi» (донное подключение),тип 11, высота 900, длина 400 | 11.59 | FTP110900401R2Z | FTP110900401L2Z | ООО «АФГ РУС» тел.+7(495)646-27-19 | https://www.kermi.ru/sistemy-otoplenija/produkcija/otopitelnye-pribory/stalnye-panelnye-radiatory/therm-x2-profil/ | Вл_Внутренняя вертикальная консоль : Длина трубы 760 мм | Вл_Крепление настенное : Крепление комплектно | 1534 | 1.29
Тип 11, 900х500 | Тип 11 | 900 | 61 | 500 | 27 | 1189 | 975 | 770 | 11-900-500 | Стальной панельный радиатор «Kermi» (донное подключение),тип 11, высота 900, длина 500 | 14.17 | FTP110900501R2Z | FTP110900501L2Z | ООО «АФГ РУС» тел.+7(495)646-27-19 | https://www.kermi.ru/sistemy-otoplenija/produkcija/otopitelnye-pribory/stalnye-panelnye-radiatory/therm-x2-profil/ | Вл_Внутренняя вертикальная консоль : Длина трубы 760 мм | Вл_Крепление настенное : Крепление комплектно | 1534 | 1.29
Тип 11, 900х600 | Тип 11 | 900 | 61 | 600 | 27 | 1427 | 1170 | 924 | 11-900-600 | Стальной панельный радиатор «Kermi» (донное подключение),тип 11, высота 900, длина 600 | 16.7 | FTP110900601R2Z | FTP110900601L2Z | ООО «АФГ РУС» тел.+7(495)646-27-19 | https://www.kermi.ru/sistemy-otoplenija/produkcija/otopitelnye-pribory/stalnye-panelnye-radiatory/therm-x2-profil/ | Вл_Внутренняя вертикальная консоль : Длина трубы 760 мм | Вл_Крепление настенное : Крепление комплектно | 1534 | 1.29
Тип 11, 900х700 | Тип 11 | 900 | 61 | 700 | 27 | 1665 | 1365 | 1079 | 11-900-700 | Стальной панельный радиатор «Kermi» (донное подключение),тип 11, высота 900, длина 700 | 19.22 | FTP110900701R2Z | FTP110900701L2Z | ООО «АФГ РУС» тел.+7(495)646-27-19 | https://www.kermi.ru/sistemy-otoplenija/produkcija/otopitelnye-pribory/stalnye-panelnye-radiatory/therm-x2-profil/ | Вл_Внутренняя вертикальная консоль : Длина трубы 760 мм | Вл_Крепление настенное : Крепление комплектно | 1534 | 1.29
Тип 11, 900х800 | Тип 11 | 900 | 61 | 800 | 27 | 1903 | 1559 | 1233 | 11-900-800 | Стальной панельный радиатор «Kermi» (донное подключение),тип 11, высота 900, длина 800 | 21.81 | FTP110900801R2Z | FTP110900801L2Z | ООО «АФГ РУС» тел.+7(495)646-27-19 | https://www.kermi.ru/sistemy-otoplenija/produkcija/otopitelnye-pribory/stalnye-panelnye-radiatory/therm-x2-profil/ | Вл_Внутренняя вертикальная консоль : Длина трубы 760 мм | Вл_Крепление настенное : Крепление комплектно | 1534 | 1.29
Тип 11, 900х900 | Тип 11 | 900 | 61 | 900 | 27 | 2140 | 1754 | 1387 | 11-900-900 | Стальной панельный радиатор «Kermi» (донное подключение),тип 11, высота 900, длина 900 | 24.39 | FTP110900901R2Z | FTP110900901L2Z | ООО «АФГ РУС» тел.+7(495)646-27-19 | https://www.kermi.ru/sistemy-otoplenija/produkcija/otopitelnye-pribory/stalnye-panelnye-radiatory/therm-x2-profil/ | Вл_Внутренняя вертикальная консоль : Длина трубы 760 мм | Вл_Крепление настенное : Крепление комплектно | 1534 | 1.29
Тип 11, 900х1000 | Тип 11 | 900 | 61 | 1000 | 27 | 2378 | 1949 | 1541 | 11-900-1000 | Стальной панельный радиатор «Kermi» (донное подключение),тип 11, высота 900, длина 1000 | 26.97 | FTP110901001R2Z | FTP110901001L2Z | ООО «АФГ РУС» тел.+7(495)646-27-19 | https://www.kermi.ru/sistemy-otoplenija/produkcija/otopitelnye-pribory/stalnye-panelnye-radiatory/therm-x2-profil/ | Вл_Внутренняя вертикальная консоль : Длина трубы 760 мм | Вл_Крепление настенное : Крепление комплектно | 1534 | 1.29
Тип 11, 900х1100 | Тип 11 | 900 | 61 | 1100 | 27 | 2616 | 2144 | 1695 | 11-900-1100 | Стальной панельный радиатор «Kermi» (донное подключение),тип 11, высота 900, длина 1100 | 29.55 | FTP110901101R2Z | FTP110901101L2Z | ООО «АФГ РУС» тел.+7(495)646-27-19 | https://www.kermi.ru/sistemy-otoplenija/produkcija/otopitelnye-pribory/stalnye-panelnye-radiatory/therm-x2-profil/ | Вл_Внутренняя вертикальная консоль : Длина трубы 760 мм | Вл_Крепление настенное : Крепление комплектно | 1534 | 1.29
Тип 11, 900х1200 | Тип 11 | 900 | 61 | 1200 | 27 | 2854 | 2339 | 1849 | 11-900-1200 | Стальной панельный радиатор «Kermi» (донное подключение),тип 11, высота 900, длина 1200 | 32.14 | FTP110901201R2Z | FTP110901201L2Z | ООО «АФГ РУС» тел.+7(495)646-27-19 | https://www.kermi.ru/sistemy-otoplenija/produkcija/otopitelnye-pribory/stalnye-panelnye-radiatory/therm-x2-profil/ | Вл_Внутренняя вертикальная консоль : Длина трубы 760 мм | Вл_Крепление настенное : Крепление комплектно | 1534 | 1.29
Тип 11, 900х1300 | Тип 11 | 900 | 61 | 1300 | 27 | 3092 | 2534 | 2003 | 11-900-1300 | Стальной панельный радиатор «Kermi» (донное подключение),тип 11, высота 900, длина 1300 | 34.72 | FTP110901301R2Z | FTP110901301L2Z | ООО «АФГ РУС» тел.+7(495)646-27-19 | https://www.kermi.ru/sistemy-otoplenija/produkcija/otopitelnye-pribory/stalnye-panelnye-radiatory/therm-x2-profil/ | Вл_Внутренняя вертикальная консоль : Длина трубы 760 мм | Вл_Крепление настенное : Крепление комплектно | 1534 | 1.29
Тип 11, 900х1400 | Тип 11 | 900 | 61 | 1400 | 27 | 3329 | 2729 | 2157 | 11-900-1400 | Стальной панельный радиатор «Kermi» (донное подключение),тип 11, высота 900, длина 1400 | 37.3 | FTP110901401R2Z | FTP110901401L2Z | ООО «АФГ РУС» тел.+7(495)646-27-19 | https://www.kermi.ru/sistemy-otoplenija/produkcija/otopitelnye-pribory/stalnye-panelnye-radiatory/therm-x2-profil/ | Вл_Внутренняя вертикальная консоль : Длина трубы 760 мм | Вл_Крепление настенное : Крепление комплектно | 1534 | 1.29
Тип 11, 900х1600 | Тип 11 | 900 | 61 | 1600 | 27 | 3805 | 3119 | 2465 | 11-900-1600 | Стальной панельный радиатор «Kermi» (донное подключение),тип 11, высота 900, длина 1600 | 42.56 | FTP110901601R2Z | FTP110901601L2Z | ООО «АФГ РУС» тел.+7(495)646-27-19 | https://www.kermi.ru/sistemy-otoplenija/produkcija/otopitelnye-pribory/stalnye-panelnye-radiatory/therm-x2-profil/ | Вл_Внутренняя вертикальная консоль : Длина трубы 760 мм | Вл_Крепление настенное : Крепление комплектно | 1534 | 1.29
Тип 11, 900х1800 | Тип 11 | 900 | 61 | 1800 | 27 | 4281 | 3509 | 2773 | 11-900-1800 | Стальной панельный радиатор «Kermi» (донное подключение),тип 11, высота 900, длина 1800 | 47.84 | FTP110901801R2Z | FTP110901801L2Z | ООО «АФГ РУС» тел.+7(495)646-27-19 | https://www.kermi.ru/sistemy-otoplenija/produkcija/otopitelnye-pribory/stalnye-panelnye-radiatory/therm-x2-profil/ | Вл_Внутренняя вертикальная консоль : Длина трубы 760 мм | Вл_Крепление настенное : Крепление комплектно | 1534 | 1.29
Тип 11, 900х2000 | Тип 11 | 900 | 61 | 2000 | 27 | 4756 | 3899 | 3082 | 11-900-2000 | Стальной панельный радиатор «Kermi» (донное подключение),тип 11, высота 900, длина 2000 | 53 | FTP110902001R2Z | FTP110902001L2Z | ООО «АФГ РУС» тел.+7(495)646-27-19 | https://www.kermi.ru/sistemy-otoplenija/produkcija/otopitelnye-pribory/stalnye-panelnye-radiatory/therm-x2-profil/ | Вл_Внутренняя вертикальная консоль : Длина трубы 760 мм | Вл_Крепление настенное : Крепление комплектно | 1534 | 1.29
Тип 11, 900х2300 | Тип 11 | 900 | 61 | 2300 | 27 | 5470 | 4483 | 3544 | 11-900-2300 | Стальной панельный радиатор «Kermi» (донное подключение),тип 11, высота 900, длина 2300 | 60.75 | FTP110902301R2Z | FTP110902301L2Z | ООО «АФГ РУС» тел.+7(495)646-27-19 | https://www.kermi.ru/sistemy-otoplenija/produkcija/otopitelnye-pribory/stalnye-panelnye-radiatory/therm-x2-profil/ | Вл_Внутренняя вертикальная консоль : Длина трубы 760 мм | Вл_Крепление настенное : Крепление комплектно | 1534 | 1.29
Тип 11, 900х2600 | Тип 11 | 900 | 61 | 2600 | 27 | 6183 | 5068 | 4006 | 11-900-2600 | Стальной панельный радиатор «Kermi» (донное подключение),тип 11, высота 900, длина 2600 | 68.49 | FTP110902601R2Z | FTP110902601L2Z | ООО «АФГ РУС» тел.+7(495)646-27-19 | https://www.kermi.ru/sistemy-otoplenija/produkcija/otopitelnye-pribory/stalnye-panelnye-radiatory/therm-x2-profil/ | Вл_Внутренняя вертикальная консоль : Длина трубы 760 мм | Вл_Крепление настенное : Крепление комплектно | 1534 | 1.29
Тип 11, 900х3000 | Тип 11 | 900 | 61 | 3000 | 27 | 7134 | 5848 | 4622 | 11-900-3000 | Стальной панельный радиатор «Kermi» (донное подключение),тип 11, высота 900, длина 3000 | 78.82 | FTP110903001R2Z | FTP110903001L2Z | ООО «АФГ РУС» тел.+7(495)646-27-19 | https://www.kermi.ru/sistemy-otoplenija/produkcija/otopitelnye-pribory/stalnye-panelnye-radiatory/therm-x2-profil/ | Вл_Внутренняя вертикальная консоль : Длина трубы 760 мм | Вл_Крепление настенное : Крепление комплектно | 1534 | 1.29
Тип 12, 300х400 | Тип 12 | 300 | 64 | 400 | 32 | 459 | 376 | 298 | 12-300-400 | Стальной панельный радиатор «Kermi» (донное подключение),тип 12, высота 300, длина 400 | 5.67 | FTP120300401R2Z | FTP120300401L2Z | ООО «АФГ РУС» тел.+7(495)646-27-19 | https://www.kermi.ru/sistemy-otoplenija/produkcija/otopitelnye-pribory/stalnye-panelnye-radiatory/therm-x2-profil/ | Вл_Внутренняя вертикальная консоль : Длина трубы 460 мм | Вл_Крепление настенное : Крепление комплектно | 742 | 1.28
Тип 12, 300х500 | Тип 12 | 300 | 64 | 500 | 32 | 573 | 471 | 373 | 12-300-500 | Стальной панельный радиатор «Kermi» (донное подключение),тип 12, высота 300, длина 500 | 6.86 | FTP120300501R2Z | FTP120300501L2Z | ООО «АФГ РУС» тел.+7(495)646-27-19 | https://www.kermi.ru/sistemy-otoplenija/produkcija/otopitelnye-pribory/stalnye-panelnye-radiatory/therm-x2-profil/ | Вл_Внутренняя вертикальная консоль : Длина трубы 460 мм | Вл_Крепление настенное : Крепление комплектно | 742 | 1.28
Тип 12, 300х600 | Тип 12 | 300 | 64 | 600 | 32 | 688 | 565 | 447 | 12-300-600 | Стальной панельный радиатор «Kermi» (донное подключение),тип 12, высота 300, длина 600 | 8.04 | FTP120300601R2Z | FTP120300601L2Z | ООО «АФГ РУС» тел.+7(495)646-27-19 | https://www.kermi.ru/sistemy-otoplenija/produkcija/otopitelnye-pribory/stalnye-panelnye-radiatory/therm-x2-profil/ | Вл_Внутренняя вертикальная консоль : Длина трубы 460 мм | Вл_Крепление настенное : Крепление комплектно | 742 | 1.28
Тип 12, 300х700 | Тип 12 | 300 | 64 | 700 | 32 | 802 | 659 | 522 | 12-300-700 | Стальной панельный радиатор «Kermi» (донное подключение),тип 12, высота 300, длина 700 | 9.22 | FTP120300701R2Z | FTP120300701L2Z | ООО «АФГ РУС» тел.+7(495)646-27-19 | https://www.kermi.ru/sistemy-otoplenija/produkcija/otopitelnye-pribory/stalnye-panelnye-radiatory/therm-x2-profil/ | Вл_Внутренняя вертикальная консоль : Длина трубы 460 мм | Вл_Крепление настенное : Крепление комплектно | 742 | 1.28
Тип 12, 300х800 | Тип 12 | 300 | 64 | 800 | 32 | 917 | 753 | 596 | 12-300-800 | Стальной панельный радиатор «Kermi» (донное подключение),тип 12, высота 300, длина 800 | 10.4 | FTP120300801R2Z | FTP120300801L2Z | ООО «АФГ РУС» тел.+7(495)646-27-19 | https://www.kermi.ru/sistemy-otoplenija/produkcija/otopitelnye-pribory/stalnye-panelnye-radiatory/therm-x2-profil/ | Вл_Внутренняя вертикальная консоль : Длина трубы 460 мм | Вл_Крепление настенное : Крепление комплектно | 742 | 1.28
Тип 12, 300х900 | Тип 12 | 300 | 64 | 900 | 32 | 1032 | 847 | 671 | 12-300-900 | Стальной панельный радиатор «Kermi» (донное подключение),тип 12, высота 300, длина 900 | 11.58 | FTP120300901R2Z | FTP120300901L2Z | ООО «АФГ РУС» тел.+7(495)646-27-19 | https://www.kermi.ru/sistemy-otoplenija/produkcija/otopitelnye-pribory/stalnye-panelnye-radiatory/therm-x2-profil/ | Вл_Внутренняя вертикальная консоль : Длина трубы 460 мм | Вл_Крепление настенное : Крепление комплектно | 742 | 1.28
Тип 12, 300х1000 | Тип 12 | 300 | 64 | 1000 | 32 | 1146 | 941 | 745 | 12-300-1000 | Стальной панельный радиатор «Kermi» (донное подключение),тип 12, высота 300, длина 1000 | 12.82 | FTP120301001R2Z | FTP120301001L2Z | ООО «АФГ РУС» тел.+7(495)646-27-19 | https://www.kermi.ru/sistemy-otoplenija/produkcija/otopitelnye-pribory/stalnye-panelnye-radiatory/therm-x2-profil/ | Вл_Внутренняя вертикальная консоль : Длина трубы 460 мм | Вл_Крепление настенное : Крепление комплектно | 742 | 1.28
Тип 12, 300х1100 | Тип 12 | 300 | 64 | 1100 | 32 | 1261 | 1035 | 820 | 12-300-1100 | Стальной панельный радиатор «Kermi» (донное подключение),тип 12, высота 300, длина 1100 | 14 | FTP120301101R2Z | FTP120301101L2Z | ООО «АФГ РУС» тел.+7(495)646-27-19 | https://www.kermi.ru/sistemy-otoplenija/produkcija/otopitelnye-pribory/stalnye-panelnye-radiatory/therm-x2-profil/ | Вл_Внутренняя вертикальная консоль : Длина трубы 460 мм | Вл_Крепление настенное : Крепление комплектно | 742 | 1.28
Тип 12, 300х1200 | Тип 12 | 300 | 64 | 1200 | 32 | 1376 | 1129 | 894 | 12-300-1200 | Стальной панельный радиатор «Kermi» (донное подключение),тип 12, высота 300, длина 1200 | 15.18 | FTP120301201R2Z | FTP120301201L2Z | ООО «АФГ РУС» тел.+7(495)646-27-19 | https://www.kermi.ru/sistemy-otoplenija/produkcija/otopitelnye-pribory/stalnye-panelnye-radiatory/therm-x2-profil/ | Вл_Внутренняя вертикальная консоль : Длина трубы 460 мм | Вл_Крепление настенное : Крепление комплектно | 742 | 1.28
Тип 12, 300х1300 | Тип 12 | 300 | 64 | 1300 | 32 | 1490 | 1223 | 969 | 12-300-1300 | Стальной панельный радиатор «Kermi» (донное подключение),тип 12, высота 300, длина 1300 | 16.36 | FTP120301301R2Z | FTP120301301L2Z | ООО «АФГ РУС» тел.+7(495)646-27-19 | https://www.kermi.ru/sistemy-otoplenija/produkcija/otopitelnye-pribory/stalnye-panelnye-radiatory/therm-x2-profil/ | Вл_Внутренняя вертикальная консоль : Длина трубы 460 мм | Вл_Крепление настенное : Крепление комплектно | 742 | 1.28
Тип 12, 300х1400 | Тип 12 | 300 | 64 | 1400 | 32 | 1605 | 1318 | 1043 | 12-300-1400 | Стальной панельный радиатор «Kermi» (донное подключение),тип 12, высота 300, длина 1400 | 17.6 | FTP120301401R2Z | FTP120301401L2Z | ООО «АФГ РУС» тел.+7(495)646-27-19 | https://www.kermi.ru/sistemy-otoplenija/produkcija/otopitelnye-pribory/stalnye-panelnye-radiatory/therm-x2-profil/ | Вл_Внутренняя вертикальная консоль : Длина трубы 460 мм | Вл_Крепление настенное : Крепление комплектно | 742 | 1.28
Тип 12, 300х1600 | Тип 12 | 300 | 64 | 1600 | 32 | 1834 | 1506 | 1192 | 12-300-1600 | Стальной панельный радиатор «Kermi» (донное подключение),тип 12, высота 300, длина 1600 | 20.01 | FTP120301601R2Z | FTP120301601L2Z | ООО «АФГ РУС» тел.+7(495)646-27-19 | https://www.kermi.ru/sistemy-otoplenija/produkcija/otopitelnye-pribory/stalnye-panelnye-radiatory/therm-x2-profil/ | Вл_Внутренняя вертикальная консоль : Длина трубы 460 мм | Вл_Крепление настенное : Крепление комплектно | 742 | 1.28
Тип 12, 300х1800 | Тип 12 | 300 | 64 | 1800 | 32 | 2064 | 1694 | 1341 | 12-300-1800 | Стальной панельный радиатор «Kermi» (донное подключение),тип 12, высота 300, длина 1800 | 22.47 | FTP120301801R2Z | FTP120301801L2Z | ООО «АФГ РУС» тел.+7(495)646-27-19 | https://www.kermi.ru/sistemy-otoplenija/produkcija/otopitelnye-pribory/stalnye-panelnye-radiatory/therm-x2-profil/ | Вл_Внутренняя вертикальная консоль : Длина трубы 460 мм | Вл_Крепление настенное : Крепление комплектно | 742 | 1.28
Тип 12, 300х2000 | Тип 12 | 300 | 64 | 2000 | 32 | 2293 | 1882 | 1490 | 12-300-2000 | Стальной панельный радиатор «Kermi» (донное подключение),тип 12, высота 300, длина 2000 | 24.83 | FTP120302001R2Z | FTP120302001L2Z | ООО «АФГ РУС» тел.+7(495)646-27-19 | https://www.kermi.ru/sistemy-otoplenija/produkcija/otopitelnye-pribory/stalnye-panelnye-radiatory/therm-x2-profil/ | Вл_Внутренняя вертикальная консоль : Длина трубы 460 мм | Вл_Крепление настенное : Крепление комплектно | 742 | 1.28
Тип 12, 300х2300 | Тип 12 | 300 | 64 | 2300 | 32 | 2637 | 2165 | 1714 | 12-300-2300 | Стальной панельный радиатор «Kermi» (донное подключение),тип 12, высота 300, длина 2300 | 28.37 | FTP120302301R2Z | FTP120302301L2Z | ООО «АФГ РУС» тел.+7(495)646-27-19 | https://www.kermi.ru/sistemy-otoplenija/produkcija/otopitelnye-pribory/stalnye-panelnye-radiatory/therm-x2-profil/ | Вл_Внутренняя вертикальная консоль : Длина трубы 460 мм | Вл_Крепление настенное : Крепление комплектно | 742 | 1.28
Тип 12, 300х2600 | Тип 12 | 300 | 64 | 2600 | 32 | 2981 | 2447 | 1938 | 12-300-2600 | Стальной панельный радиатор «Kermi» (донное подключение),тип 12, высота 300, длина 2600 | 31.97 | FTP120302601R2Z | FTP120302601L2Z | ООО «АФГ РУС» тел.+7(495)646-27-19 | https://www.kermi.ru/sistemy-otoplenija/produkcija/otopitelnye-pribory/stalnye-panelnye-radiatory/therm-x2-profil/ | Вл_Внутренняя вертикальная консоль : Длина трубы 460 мм | Вл_Крепление настенное : Крепление комплектно | 742 | 1.28
Тип 12, 300х3000 | Тип 12 | 300 | 64 | 3000 | 32 | 3439 | 2823 | 2236 | 12-300-3000 | Стальной панельный радиатор «Kermi» (донное подключение),тип 12, высота 300, длина 3000 | 36.75 | FTP120303001R2Z | FTP120303001L2Z | ООО «АФГ РУС» тел.+7(495)646-27-19 | https://www.kermi.ru/sistemy-otoplenija/produkcija/otopitelnye-pribory/stalnye-panelnye-radiatory/therm-x2-profil/ | Вл_Внутренняя вертикальная консоль : Длина трубы 460 мм | Вл_Крепление настенное : Крепление комплектно | 742 | 1.28
Тип 12, 400х400 | Тип 12 | 400 | 64 | 400 | 32 | 584 | 478 | 378 | 12-400-400 | Стальной панельный радиатор «Kermi» (донное подключение),тип 12, высота 400, длина 400 | 7.36 | FTP120400401R2Z | FTP120400401L2Z | ООО «АФГ РУС» тел.+7(495)646-27-19 | https://www.kermi.ru/sistemy-otoplenija/produkcija/otopitelnye-pribory/stalnye-panelnye-radiatory/therm-x2-profil/ | Вл_Внутренняя вертикальная консоль : Длина трубы 460 мм | Вл_Крепление настенное : Крепление комплектно | 941 | 1.29
Тип 12, 400х500 | Тип 12 | 400 | 64 | 500 | 32 | 729 | 598 | 473 | 12-400-500 | Стальной панельный радиатор «Kermi» (донное подключение),тип 12, высота 400, длина 500 | 8.95 | FTP120400501R2Z | FTP120400501L2Z | ООО «АФГ РУС» тел.+7(495)646-27-19 | https://www.kermi.ru/sistemy-otoplenija/produkcija/otopitelnye-pribory/stalnye-panelnye-radiatory/therm-x2-profil/ | Вл_Внутренняя вертикальная консоль : Длина трубы 460 мм | Вл_Крепление настенное : Крепление комплектно | 941 | 1.29
Тип 12, 400х600 | Тип 12 | 400 | 64 | 600 | 32 | 875 | 717 | 567 | 12-400-600 | Стальной панельный радиатор «Kermi» (донное подключение),тип 12, высота 400, длина 600 | 10.54 | FTP120400601R2Z | FTP120400601L2Z | ООО «АФГ РУС» тел.+7(495)646-27-19 | https://www.kermi.ru/sistemy-otoplenija/produkcija/otopitelnye-pribory/stalnye-panelnye-radiatory/therm-x2-profil/ | Вл_Внутренняя вертикальная консоль : Длина трубы 460 мм | Вл_Крепление настенное : Крепление комплектно | 941 | 1.29
Тип 12, 400х700 | Тип 12 | 400 | 64 | 700 | 32 | 1021 | 837 | 662 | 12-400-700 | Стальной панельный радиатор «Kermi» (донное подключение),тип 12, высота 400, длина 700 | 12.13 | FTP120400701R2Z | FTP120400701L2Z | ООО «АФГ РУС» тел.+7(495)646-27-19 | https://www.kermi.ru/sistemy-otoplenija/produkcija/otopitelnye-pribory/stalnye-panelnye-radiatory/therm-x2-profil/ | Вл_Внутренняя вертикальная консоль : Длина трубы 460 мм | Вл_Крепление настенное : Крепление комплектно | 941 | 1.29
Тип 12, 400х800 | Тип 12 | 400 | 64 | 800 | 32 | 1167 | 957 | 756 | 12-400-800 | Стальной панельный радиатор «Kermi» (донное подключение),тип 12, высота 400, длина 800 | 13.72 | FTP120400801R2Z | FTP120400801L2Z | ООО «АФГ РУС» тел.+7(495)646-27-19 | https://www.kermi.ru/sistemy-otoplenija/produkcija/otopitelnye-pribory/stalnye-panelnye-radiatory/therm-x2-profil/ | Вл_Внутренняя вертикальная консоль : Длина трубы 460 мм | Вл_Крепление настенное : Крепление комплектно | 941 | 1.29
Тип 12, 400х900 | Тип 12 | 400 | 64 | 900 | 32 | 1313 | 1076 | 851 | 12-400-900 | Стальной панельный радиатор «Kermi» (донное подключение),тип 12, высота 400, длина 900 | 15.31 | FTP120400901R2Z | FTP120400901L2Z | ООО «АФГ РУС» тел.+7(495)646-27-19 | https://www.kermi.ru/sistemy-otoplenija/produkcija/otopitelnye-pribory/stalnye-panelnye-radiatory/therm-x2-profil/ | Вл_Внутренняя вертикальная консоль : Длина трубы 460 мм | Вл_Крепление настенное : Крепление комплектно | 941 | 1.29
Тип 12, 400х1000 | Тип 12 | 400 | 64 | 1000 | 32 | 1459 | 1196 | 945 | 12-400-1000 | Стальной панельный радиатор «Kermi» (донное подключение),тип 12, высота 400, длина 1000 | 16.95 | FTP120401001R2Z | FTP120401001L2Z | ООО «АФГ РУС» тел.+7(495)646-27-19 | https://www.kermi.ru/sistemy-otoplenija/produkcija/otopitelnye-pribory/stalnye-panelnye-radiatory/therm-x2-profil/ | Вл_Внутренняя вертикальная консоль : Длина трубы 460 мм | Вл_Крепление настенное : Крепление комплектно | 941 | 1.29
Тип 12, 400х1100 | Тип 12 | 400 | 64 | 1100 | 32 | 1605 | 1315 | 1040 | 12-400-1100 | Стальной панельный радиатор «Kermi» (донное подключение),тип 12, высота 400, длина 1100 | 18.54 | FTP120401101R2Z | FTP120401101L2Z | ООО «АФГ РУС» тел.+7(495)646-27-19 | https://www.kermi.ru/sistemy-otoplenija/produkcija/otopitelnye-pribory/stalnye-panelnye-radiatory/therm-x2-profil/ | Вл_Внутренняя вертикальная консоль : Длина трубы 460 мм | Вл_Крепление настенное : Крепление комплектно | 941 | 1.29
Тип 12, 400х1200 | Тип 12 | 400 | 64 | 1200 | 32 | 1751 | 1435 | 1134 | 12-400-1200 | Стальной панельный радиатор «Kermi» (донное подключение),тип 12, высота 400, длина 1200 | 20.13 | FTP120401201R2Z | FTP120401201L2Z | ООО «АФГ РУС» тел.+7(495)646-27-19 | https://www.kermi.ru/sistemy-otoplenija/produkcija/otopitelnye-pribory/stalnye-panelnye-radiatory/therm-x2-profil/ | Вл_Внутренняя вертикальная консоль : Длина трубы 460 мм | Вл_Крепление настенное : Крепление комплектно | 941 | 1.29
Тип 12, 400х1300 | Тип 12 | 400 | 64 | 1300 | 32 | 1896 | 1554 | 1229 | 12-400-1300 | Стальной панельный радиатор «Kermi» (донное подключение),тип 12, высота 400, длина 1300 | 21.72 | FTP120401301R2Z | FTP120401301L2Z | ООО «АФГ РУС» тел.+7(495)646-27-19 | https://www.kermi.ru/sistemy-otoplenija/produkcija/otopitelnye-pribory/stalnye-panelnye-radiatory/therm-x2-profil/ | Вл_Внутренняя вертикальная консоль : Длина трубы 460 мм | Вл_Крепление настенное : Крепление комплектно | 941 | 1.29
Тип 12, 400х1400 | Тип 12 | 400 | 64 | 1400 | 32 | 2042 | 1674 | 1323 | 12-400-1400 | Стальной панельный радиатор «Kermi» (донное подключение),тип 12, высота 400, длина 1400 | 23.36 | FTP120401401R2Z | FTP120401401L2Z | ООО «АФГ РУС» тел.+7(495)646-27-19 | https://www.kermi.ru/sistemy-otoplenija/produkcija/otopitelnye-pribory/stalnye-panelnye-radiatory/therm-x2-profil/ | Вл_Внутренняя вертикальная консоль : Длина трубы 460 мм | Вл_Крепление настенное : Крепление комплектно | 941 | 1.29
Тип 12, 400х1600 | Тип 12 | 400 | 64 | 1600 | 32 | 2334 | 1913 | 1512 | 12-400-1600 | Стальной панельный радиатор «Kermi» (донное подключение),тип 12, высота 400, длина 1600 | 26.59 | FTP120401601R2Z | FTP120401601L2Z | ООО «АФГ РУС» тел.+7(495)646-27-19 | https://www.kermi.ru/sistemy-otoplenija/produkcija/otopitelnye-pribory/stalnye-panelnye-radiatory/therm-x2-profil/ | Вл_Внутренняя вертикальная консоль : Длина трубы 460 мм | Вл_Крепление настенное : Крепление комплектно | 941 | 1.29
Тип 12, 400х1800 | Тип 12 | 400 | 64 | 1800 | 32 | 2626 | 2152 | 1701 | 12-400-1800 | Стальной панельный радиатор «Kermi» (донное подключение),тип 12, высота 400, длина 1800 | 29.86 | FTP120401801R2Z | FTP120401801L2Z | ООО «АФГ РУС» тел.+7(495)646-27-19 | https://www.kermi.ru/sistemy-otoplenija/produkcija/otopitelnye-pribory/stalnye-panelnye-radiatory/therm-x2-profil/ | Вл_Внутренняя вертикальная консоль : Длина трубы 460 мм | Вл_Крепление настенное : Крепление комплектно | 941 | 1.29
Тип 12, 400х2000 | Тип 12 | 400 | 64 | 2000 | 32 | 2918 | 2392 | 1890 | 12-400-2000 | Стальной панельный радиатор «Kermi» (донное подключение),тип 12, высота 400, длина 2000 | 33.04 | FTP120402001R2Z | FTP120402001L2Z | ООО «АФГ РУС» тел.+7(495)646-27-19 | https://www.kermi.ru/sistemy-otoplenija/produkcija/otopitelnye-pribory/stalnye-panelnye-radiatory/therm-x2-profil/ | Вл_Внутренняя вертикальная консоль : Длина трубы 460 мм | Вл_Крепление настенное : Крепление комплектно | 941 | 1.29
Тип 12, 400х2300 | Тип 12 | 400 | 64 | 2300 | 32 | 3355 | 2750 | 2174 | 12-400-2300 | Стальной панельный радиатор «Kermi» (донное подключение),тип 12, высота 400, длина 2300 | 37.8 | FTP120402301R2Z | FTP120402301L2Z | ООО «АФГ РУС» тел.+7(495)646-27-19 | https://www.kermi.ru/sistemy-otoplenija/produkcija/otopitelnye-pribory/stalnye-panelnye-radiatory/therm-x2-profil/ | Вл_Внутренняя вертикальная консоль : Длина трубы 460 мм | Вл_Крепление настенное : Крепление комплектно | 941 | 1.29
Тип 12, 400х2600 | Тип 12 | 400 | 64 | 2600 | 32 | 3793 | 3109 | 2457 | 12-400-2600 | Стальной панельный радиатор «Kermi» (донное подключение),тип 12, высота 400, длина 2600 | 42.62 | FTP120402601R2Z | FTP120402601L2Z | ООО «АФГ РУС» тел.+7(495)646-27-19 | https://www.kermi.ru/sistemy-otoplenija/produkcija/otopitelnye-pribory/stalnye-panelnye-radiatory/therm-x2-profil/ | Вл_Внутренняя вертикальная консоль : Длина трубы 460 мм | Вл_Крепление настенное : Крепление комплектно | 941 | 1.29
Тип 12, 400х3000 | Тип 12 | 400 | 64 | 3000 | 32 | 4376 | 3587 | 2835 | 12-400-3000 | Стальной панельный радиатор «Kermi» (донное подключение),тип 12, высота 400, длина 3000 | 49.03 | FTP120403001R2Z | FTP120403001L2Z | ООО «АФГ РУС» тел.+7(495)646-27-19 | https://www.kermi.ru/sistemy-otoplenija/produkcija/otopitelnye-pribory/stalnye-panelnye-radiatory/therm-x2-profil/ | Вл_Внутренняя вертикальная консоль : Длина трубы 460 мм | Вл_Крепление настенное : Крепление комплектно | 941 | 1.29
Тип 12, 500х400 | Тип 12 | 500 | 64 | 400 | 32 | 706 | 578 | 456 | 12-500-400 | Стальной панельный радиатор «Kermi» (донное подключение),тип 12, высота 500, длина 400 | 9.05 | FTP120500401R2Z | FTP120500401L2Z | ООО «АФГ РУС» тел.+7(495)646-27-19 | https://www.kermi.ru/sistemy-otoplenija/produkcija/otopitelnye-pribory/stalnye-panelnye-radiatory/therm-x2-profil/ | Вл_Внутренняя вертикальная консоль : Длина трубы 460 мм | Вл_Крепление настенное : Крепление комплектно | 1135 | 1.3
Тип 12, 500х500 | Тип 12 | 500 | 64 | 500 | 32 | 883 | 722 | 570 | 12-500-500 | Стальной панельный радиатор «Kermi» (донное подключение),тип 12, высота 500, длина 500 | 11.05 | FTP120500501R2Z | FTP120500501L2Z | ООО «АФГ РУС» тел.+7(495)646-27-19 | https://www.kermi.ru/sistemy-otoplenija/produkcija/otopitelnye-pribory/stalnye-panelnye-radiatory/therm-x2-profil/ | Вл_Внутренняя вертикальная консоль : Длина трубы 460 мм | Вл_Крепление настенное : Крепление комплектно | 1135 | 1.3
Тип 12, 500х600 | Тип 12 | 500 | 64 | 600 | 32 | 1059 | 867 | 684 | 12-500-600 | Стальной панельный радиатор «Kermi» (донное подключение),тип 12, высота 500, длина 600 | 13.04 | FTP120500601R2Z | FTP120500601L2Z | ООО «АФГ РУС» тел.+7(495)646-27-19 | https://www.kermi.ru/sistemy-otoplenija/produkcija/otopitelnye-pribory/stalnye-panelnye-radiatory/therm-x2-profil/ | Вл_Внутренняя вертикальная консоль : Длина трубы 460 мм | Вл_Крепление настенное : Крепление комплектно | 1135 | 1.3
Тип 12, 500х700 | Тип 12 | 500 | 64 | 700 | 32 | 1236 | 1011 | 798 | 12-500-700 | Стальной панельный радиатор «Kermi» (донное подключение),тип 12, высота 500, длина 700 | 15.04 | FTP120500701R2Z | FTP120500701L2Z | ООО «АФГ РУС» тел.+7(495)646-27-19 | https://www.kermi.ru/sistemy-otoplenija/produkcija/otopitelnye-pribory/stalnye-panelnye-radiatory/therm-x2-profil/ | Вл_Внутренняя вертикальная консоль : Длина трубы 460 мм | Вл_Крепление настенное : Крепление комплектно | 1135 | 1.3
Тип 12, 500х800 | Тип 12 | 500 | 64 | 800 | 32 | 1412 | 1156 | 912 | 12-500-800 | Стальной панельный радиатор «Kermi» (донное подключение),тип 12, высота 500, длина 800 | 17.04 | FTP120500801R2Z | FTP120500801L2Z | ООО «АФГ РУС» тел.+7(495)646-27-19 | https://www.kermi.ru/sistemy-otoplenija/produkcija/otopitelnye-pribory/stalnye-panelnye-radiatory/therm-x2-profil/ | Вл_Внутренняя вертикальная консоль : Длина трубы 460 мм | Вл_Крепление настенное : Крепление комплектно | 1135 | 1.3
Тип 12, 500х900 | Тип 12 | 500 | 64 | 900 | 32 | 1589 | 1300 | 1026 | 12-500-900 | Стальной панельный радиатор «Kermi» (донное подключение),тип 12, высота 500, длина 900 | 19.03 | FTP120500901R2Z | FTP120500901L2Z | ООО «АФГ РУС» тел.+7(495)646-27-19 | https://www.kermi.ru/sistemy-otoplenija/produkcija/otopitelnye-pribory/stalnye-panelnye-radiatory/therm-x2-profil/ | Вл_Внутренняя вертикальная консоль : Длина трубы 460 мм | Вл_Крепление настенное : Крепление комплектно | 1135 | 1.3
Тип 12, 500х1000 | Тип 12 | 500 | 64 | 1000 | 32 | 1766 | 1445 | 1140 | 12-500-1000 | Стальной панельный радиатор «Kermi» (донное подключение),тип 12, высота 500, длина 1000 | 21.08 | FTP120501001R2Z | FTP120501001L2Z | ООО «АФГ РУС» тел.+7(495)646-27-19 | https://www.kermi.ru/sistemy-otoplenija/produkcija/otopitelnye-pribory/stalnye-panelnye-radiatory/therm-x2-profil/ | Вл_Внутренняя вертикальная консоль : Длина трубы 460 мм | Вл_Крепление настенное : Крепление комплектно | 1135 | 1.3
Тип 12, 500х1100 | Тип 12 | 500 | 64 | 1100 | 32 | 1942 | 1589 | 1254 | 12-500-1100 | Стальной панельный радиатор «Kermi» (донное подключение),тип 12, высота 500, длина 1100 | 23.08 | FTP120501101R2Z | FTP120501101L2Z | ООО «АФГ РУС» тел.+7(495)646-27-19 | https://www.kermi.ru/sistemy-otoplenija/produkcija/otopitelnye-pribory/stalnye-panelnye-radiatory/therm-x2-profil/ | Вл_Внутренняя вертикальная консоль : Длина трубы 460 мм | Вл_Крепление настенное : Крепление комплектно | 1135 | 1.3
Тип 12, 500х1200 | Тип 12 | 500 | 64 | 1200 | 32 | 2119 | 1734 | 1368 | 12-500-1200 | Стальной панельный радиатор «Kermi» (донное подключение),тип 12, высота 500, длина 1200 | 25.08 | FTP120501201R2Z | FTP120501201L2Z | ООО «АФГ РУС» тел.+7(495)646-27-19 | https://www.kermi.ru/sistemy-otoplenija/produkcija/otopitelnye-pribory/stalnye-panelnye-radiatory/therm-x2-profil/ | Вл_Внутренняя вертикальная консоль : Длина трубы 460 мм | Вл_Крепление настенное : Крепление комплектно | 1135 | 1.3
Тип 12, 500х1300 | Тип 12 | 500 | 64 | 1300 | 32 | 2295 | 1878 | 1482 | 12-500-1300 | Стальной панельный радиатор «Kermi» (донное подключение),тип 12, высота 500, длина 1300 | 27.07 | FTP120501301R2Z | FTP120501301L2Z | ООО «АФГ РУС» тел.+7(495)646-27-19 | https://www.kermi.ru/sistemy-otoplenija/produkcija/otopitelnye-pribory/stalnye-panelnye-radiatory/therm-x2-profil/ | Вл_Внутренняя вертикальная консоль : Длина трубы 460 мм | Вл_Крепление настенное : Крепление комплектно | 1135 | 1.3
Тип 12, 500х1400 | Тип 12 | 500 | 64 | 1400 | 32 | 2472 | 2023 | 1596 | 12-500-1400 | Стальной панельный радиатор «Kermi» (донное подключение),тип 12, высота 500, длина 1400 | 29.12 | FTP120501401R2Z | FTP120501401L2Z | ООО «АФГ РУС» тел.+7(495)646-27-19 | https://www.kermi.ru/sistemy-otoplenija/produkcija/otopitelnye-pribory/stalnye-panelnye-radiatory/therm-x2-profil/ | Вл_Внутренняя вертикальная консоль : Длина трубы 460 мм | Вл_Крепление настенное : Крепление комплектно | 1135 | 1.3
Тип 12, 500х1600 | Тип 12 | 500 | 64 | 1600 | 32 | 2825 | 2312 | 1824 | 12-500-1600 | Стальной панельный радиатор «Kermi» (донное подключение),тип 12, высота 500, длина 1600 | 33.17 | FTP120501601R2Z | FTP120501601L2Z | ООО «АФГ РУС» тел.+7(495)646-27-19 | https://www.kermi.ru/sistemy-otoplenija/produkcija/otopitelnye-pribory/stalnye-panelnye-radiatory/therm-x2-profil/ | Вл_Внутренняя вертикальная консоль : Длина трубы 460 мм | Вл_Крепление настенное : Крепление комплектно | 1135 | 1.3
Тип 12, 500х1800 | Тип 12 | 500 | 64 | 1800 | 32 | 3178 | 2601 | 2052 | 12-500-1800 | Стальной панельный радиатор «Kermi» (донное подключение),тип 12, высота 500, длина 1800 | 37.25 | FTP120501801R2Z | FTP120501801L2Z | ООО «АФГ РУС» тел.+7(495)646-27-19 | https://www.kermi.ru/sistemy-otoplenija/produkcija/otopitelnye-pribory/stalnye-panelnye-radiatory/therm-x2-profil/ | Вл_Внутренняя вертикальная консоль : Длина трубы 460 мм | Вл_Крепление настенное : Крепление комплектно | 1135 | 1.3
Тип 12, 500х2000 | Тип 12 | 500 | 64 | 2000 | 32 | 3531 | 2890 | 2280 | 12-500-2000 | Стальной панельный радиатор «Kermi» (донное подключение),тип 12, высота 500, длина 2000 | 41.24 | FTP120502001R2Z | FTP120502001L2Z | ООО «АФГ РУС» тел.+7(495)646-27-19 | https://www.kermi.ru/sistemy-otoplenija/produkcija/otopitelnye-pribory/stalnye-panelnye-radiatory/therm-x2-profil/ | Вл_Внутренняя вертикальная консоль : Длина трубы 460 мм | Вл_Крепление настенное : Крепление комплектно | 1135 | 1.3
Тип 12, 500х2300 | Тип 12 | 500 | 64 | 2300 | 32 | 4061 | 3323 | 2622 | 12-500-2300 | Стальной панельный радиатор «Kermi» (донное подключение),тип 12, высота 500, длина 2300 | 47.23 | FTP120502301R2Z | FTP120502301L2Z | ООО «АФГ РУС» тел.+7(495)646-27-19 | https://www.kermi.ru/sistemy-otoplenija/produkcija/otopitelnye-pribory/stalnye-panelnye-radiatory/therm-x2-profil/ | Вл_Внутренняя вертикальная консоль : Длина трубы 460 мм | Вл_Крепление настенное : Крепление комплектно | 1135 | 1.3
Тип 12, 500х2600 | Тип 12 | 500 | 64 | 2600 | 32 | 4590 | 3757 | 2964 | 12-500-2600 | Стальной панельный радиатор «Kermi» (донное подключение),тип 12, высота 500, длина 2600 | 53.27 | FTP120502601R2Z | FTP120502601L2Z | ООО «АФГ РУС» тел.+7(495)646-27-19 | https://www.kermi.ru/sistemy-otoplenija/produkcija/otopitelnye-pribory/stalnye-panelnye-radiatory/therm-x2-profil/ | Вл_Внутренняя вертикальная консоль : Длина трубы 460 мм | Вл_Крепление настенное : Крепление комплектно | 1135 | 1.3
Тип 12, 500х3000 | Тип 12 | 500 | 64 | 3000 | 32 | 5297 | 4335 | 3420 | 12-500-3000 | Стальной панельный радиатор «Kermi» (донное подключение),тип 12, высота 500, длина 3000 | 61.31 | FTP120503001R2Z | FTP120503001L2Z | ООО «АФГ РУС» тел.+7(495)646-27-19 | https://www.kermi.ru/sistemy-otoplenija/produkcija/otopitelnye-pribory/stalnye-panelnye-radiatory/therm-x2-profil/ | Вл_Внутренняя вертикальная консоль : Длина трубы 460 мм | Вл_Крепление настенное : Крепление комплектно | 1135 | 1.3
Тип 12, 600х400 | Тип 12 | 600 | 64 | 400 | 32 | 823 | 674 | 532 | 12-600-400 | Стальной панельный радиатор «Kermi» (донное подключение),тип 12, высота 600, длина 400 | 10.74 | FTP120600401R2Z | FTP120600401L2Z | ООО «АФГ РУС» тел.+7(495)646-27-19 | https://www.kermi.ru/sistemy-otoplenija/produkcija/otopitelnye-pribory/stalnye-panelnye-radiatory/therm-x2-profil/ | Вл_Внутренняя вертикальная консоль : Длина трубы 760 мм | Вл_Крепление настенное : Крепление комплектно | 1323 | 1.3
Тип 12, 600х500 | Тип 12 | 600 | 64 | 500 | 32 | 1029 | 842 | 664 | 12-600-500 | Стальной панельный радиатор «Kermi» (донное подключение),тип 12, высота 600, длина 500 | 13.14 | FTP120600501R2Z | FTP120600501L2Z | ООО «АФГ РУС» тел.+7(495)646-27-19 | https://www.kermi.ru/sistemy-otoplenija/produkcija/otopitelnye-pribory/stalnye-panelnye-radiatory/therm-x2-profil/ | Вл_Внутренняя вертикальная консоль : Длина трубы 760 мм | Вл_Крепление настенное : Крепление комплектно | 1323 | 1.3
Тип 12, 600х600 | Тип 12 | 600 | 64 | 600 | 32 | 1235 | 1011 | 797 | 12-600-600 | Стальной панельный радиатор «Kermi» (донное подключение),тип 12, высота 600, длина 600 | 15.55 | FTP120600601R2Z | FTP120600601L2Z | ООО «АФГ РУС» тел.+7(495)646-27-19 | https://www.kermi.ru/sistemy-otoplenija/produkcija/otopitelnye-pribory/stalnye-panelnye-radiatory/therm-x2-profil/ | Вл_Внутренняя вертикальная консоль : Длина трубы 760 мм | Вл_Крепление настенное : Крепление комплектно | 1323 | 1.3
Тип 12, 600х700 | Тип 12 | 600 | 64 | 700 | 32 | 1441 | 1179 | 930 | 12-600-700 | Стальной панельный радиатор «Kermi» (донное подключение),тип 12, высота 600, длина 700 | 17.95 | FTP120600701R2Z | FTP120600701L2Z | ООО «АФГ РУС» тел.+7(495)646-27-19 | https://www.kermi.ru/sistemy-otoplenija/produkcija/otopitelnye-pribory/stalnye-panelnye-radiatory/therm-x2-profil/ | Вл_Внутренняя вертикальная консоль : Длина трубы 760 мм | Вл_Крепление настенное : Крепление комплектно | 1323 | 1.3
Тип 12, 600х800 | Тип 12 | 600 | 64 | 800 | 32 | 1646 | 1347 | 1063 | 12-600-800 | Стальной панельный радиатор «Kermi» (донное подключение),тип 12, высота 600, длина 800 | 20.35 | FTP120600801R2Z | FTP120600801L2Z | ООО «АФГ РУС» тел.+7(495)646-27-19 | https://www.kermi.ru/sistemy-otoplenija/produkcija/otopitelnye-pribory/stalnye-panelnye-radiatory/therm-x2-profil/ | Вл_Внутренняя вертикальная консоль : Длина трубы 760 мм | Вл_Крепление настенное : Крепление комплектно | 1323 | 1.3
Тип 12, 600х900 | Тип 12 | 600 | 64 | 900 | 32 | 1852 | 1516 | 1196 | 12-600-900 | Стальной панельный радиатор «Kermi» (донное подключение),тип 12, высота 600, длина 900 | 22.76 | FTP120600901R2Z | FTP120600901L2Z | ООО «АФГ РУС» тел.+7(495)646-27-19 | https://www.kermi.ru/sistemy-otoplenija/produkcija/otopitelnye-pribory/stalnye-panelnye-radiatory/therm-x2-profil/ | Вл_Внутренняя вертикальная консоль : Длина трубы 760 мм | Вл_Крепление настенное : Крепление комплектно | 1323 | 1.3
Тип 12, 600х1000 | Тип 12 | 600 | 64 | 1000 | 32 | 2058 | 1684 | 1329 | 12-600-1000 | Стальной панельный радиатор «Kermi» (донное подключение),тип 12, высота 600, длина 1000 | 25.21 | FTP120601001R2Z | FTP120601001L2Z | ООО «АФГ РУС» тел.+7(495)646-27-19 | https://www.kermi.ru/sistemy-otoplenija/produkcija/otopitelnye-pribory/stalnye-panelnye-radiatory/therm-x2-profil/ | Вл_Внутренняя вертикальная консоль : Длина трубы 760 мм | Вл_Крепление настенное : Крепление комплектно | 1323 | 1.3
Тип 12, 600х1100 | Тип 12 | 600 | 64 | 1100 | 32 | 2264 | 1853 | 1462 | 12-600-1100 | Стальной панельный радиатор «Kermi» (донное подключение),тип 12, высота 600, длина 1100 | 27.62 | FTP120601101R2Z | FTP120601101L2Z | ООО «АФГ РУС» тел.+7(495)646-27-19 | https://www.kermi.ru/sistemy-otoplenija/produkcija/otopitelnye-pribory/stalnye-panelnye-radiatory/therm-x2-profil/ | Вл_Внутренняя вертикальная консоль : Длина трубы 760 мм | Вл_Крепление настенное : Крепление комплектно | 1323 | 1.3
Тип 12, 600х1200 | Тип 12 | 600 | 64 | 1200 | 32 | 2470 | 2021 | 1595 | 12-600-1200 | Стальной панельный радиатор «Kermi» (донное подключение),тип 12, высота 600, длина 1200 | 30.02 | FTP120601201R2Z | FTP120601201L2Z | ООО «АФГ РУС» тел.+7(495)646-27-19 | https://www.kermi.ru/sistemy-otoplenija/produkcija/otopitelnye-pribory/stalnye-panelnye-radiatory/therm-x2-profil/ | Вл_Внутренняя вертикальная консоль : Длина трубы 760 мм | Вл_Крепление настенное : Крепление комплектно | 1323 | 1.3
Тип 12, 600х1300 | Тип 12 | 600 | 64 | 1300 | 32 | 2675 | 2190 | 1728 | 12-600-1300 | Стальной панельный радиатор «Kermi» (донное подключение),тип 12, высота 600, длина 1300 | 32.43 | FTP120601301R2Z | FTP120601301L2Z | ООО «АФГ РУС» тел.+7(495)646-27-19 | https://www.kermi.ru/sistemy-otoplenija/produkcija/otopitelnye-pribory/stalnye-panelnye-radiatory/therm-x2-profil/ | Вл_Внутренняя вертикальная консоль : Длина трубы 760 мм | Вл_Крепление настенное : Крепление комплектно | 1323 | 1.3
Тип 12, 600х1400 | Тип 12 | 600 | 64 | 1400 | 32 | 2881 | 2358 | 1860 | 12-600-1400 | Стальной панельный радиатор «Kermi» (донное подключение),тип 12, высота 600, длина 1400 | 34.88 | FTP120601401R2Z | FTP120601401L2Z | ООО «АФГ РУС» тел.+7(495)646-27-19 | https://www.kermi.ru/sistemy-otoplenija/produkcija/otopitelnye-pribory/stalnye-panelnye-radiatory/therm-x2-profil/ | Вл_Внутренняя вертикальная консоль : Длина трубы 760 мм | Вл_Крепление настенное : Крепление комплектно | 1323 | 1.3
Тип 12, 600х1600 | Тип 12 | 600 | 64 | 1600 | 32 | 3293 | 2695 | 2126 | 12-600-1600 | Стальной панельный радиатор «Kermi» (донное подключение),тип 12, высота 600, длина 1600 | 39.74 | FTP120601601R2Z | FTP120601601L2Z | ООО «АФГ РУС» тел.+7(495)646-27-19 | https://www.kermi.ru/sistemy-otoplenija/produkcija/otopitelnye-pribory/stalnye-panelnye-radiatory/therm-x2-profil/ | Вл_Внутренняя вертикальная консоль : Длина трубы 760 мм | Вл_Крепление настенное : Крепление комплектно | 1323 | 1.3
Тип 12, 600х1800 | Тип 12 | 600 | 64 | 1800 | 32 | 3704 | 3032 | 2392 | 12-600-1800 | Стальной панельный радиатор «Kermi» (донное подключение),тип 12, высота 600, длина 1800 | 44.64 | FTP120601801R2Z | FTP120601801L2Z | ООО «АФГ РУС» тел.+7(495)646-27-19 | https://www.kermi.ru/sistemy-otoplenija/produkcija/otopitelnye-pribory/stalnye-panelnye-radiatory/therm-x2-profil/ | Вл_Внутренняя вертикальная консоль : Длина трубы 760 мм | Вл_Крепление настенное : Крепление комплектно | 1323 | 1.3
Тип 12, 600х2000 | Тип 12 | 600 | 64 | 2000 | 32 | 4116 | 3369 | 2658 | 12-600-2000 | Стальной панельный радиатор «Kermi» (донное подключение),тип 12, высота 600, длина 2000 | 49.45 | FTP120602001R2Z | FTP120602001L2Z | ООО «АФГ РУС» тел.+7(495)646-27-19 | https://www.kermi.ru/sistemy-otoplenija/produkcija/otopitelnye-pribory/stalnye-panelnye-radiatory/therm-x2-profil/ | Вл_Внутренняя вертикальная консоль : Длина трубы 760 мм | Вл_Крепление настенное : Крепление комплектно | 1323 | 1.3
Тип 12, 600х2300 | Тип 12 | 600 | 64 | 2300 | 32 | 4733 | 3874 | 3056 | 12-600-2300 | Стальной панельный радиатор «Kermi» (донное подключение),тип 12, высота 600, длина 2300 | 56.66 | FTP120602301R2Z | FTP120602301L2Z | ООО «АФГ РУС» тел.+7(495)646-27-19 | https://www.kermi.ru/sistemy-otoplenija/produkcija/otopitelnye-pribory/stalnye-panelnye-radiatory/therm-x2-profil/ | Вл_Внутренняя вертикальная консоль : Длина трубы 760 мм | Вл_Крепление настенное : Крепление комплектно | 1323 | 1.3
Тип 12, 600х2600 | Тип 12 | 600 | 64 | 2600 | 32 | 5351 | 4379 | 3455 | 12-600-2600 | Стальной панельный радиатор «Kermi» (донное подключение),тип 12, высота 600, длина 2600 | 63.93 | FTP120602601R2Z | FTP120602601L2Z | ООО «АФГ РУС» тел.+7(495)646-27-19 | https://www.kermi.ru/sistemy-otoplenija/produkcija/otopitelnye-pribory/stalnye-panelnye-radiatory/therm-x2-profil/ | Вл_Внутренняя вертикальная консоль : Длина трубы 760 мм | Вл_Крепление настенное : Крепление комплектно | 1323 | 1.3
Тип 12, 600х3000 | Тип 12 | 600 | 64 | 3000 | 32 | 6174 | 5053 | 3987 | 12-600-3000 | Стальной панельный радиатор «Kermi» (донное подключение),тип 12, высота 600, длина 3000 | 73.59 | FTP120603001R2Z | FTP120603001L2Z | ООО «АФГ РУС» тел.+7(495)646-27-19 | https://www.kermi.ru/sistemy-otoplenija/produkcija/otopitelnye-pribory/stalnye-panelnye-radiatory/therm-x2-profil/ | Вл_Внутренняя вертикальная консоль : Длина трубы 760 мм | Вл_Крепление настенное : Крепление комплектно | 1323 | 1.3
Тип 12, 900х400 | Тип 12 | 900 | 64 | 400 | 32 | 1150 | 937 | 735 | 12-900-400 | Стальной панельный радиатор «Kermi» (донное подключение),тип 12, высота 900, длина 400 | 15.8 | FTP120900401R2Z | FTP120900401L2Z | ООО «АФГ РУС» тел.+7(495)646-27-19 | https://www.kermi.ru/sistemy-otoplenija/produkcija/otopitelnye-pribory/stalnye-panelnye-radiatory/therm-x2-profil/ | Вл_Внутренняя вертикальная консоль : Длина трубы 760 мм | Вл_Крепление настенное : Крепление комплектно | 1830 | 1.33
Тип 12, 900х500 | Тип 12 | 900 | 64 | 500 | 32 | 1438 | 1171 | 919 | 12-900-500 | Стальной панельный радиатор «Kermi» (донное подключение),тип 12, высота 900, длина 500 | 19.43 | FTP120900501R2Z | FTP120900501L2Z | ООО «АФГ РУС» тел.+7(495)646-27-19 | https://www.kermi.ru/sistemy-otoplenija/produkcija/otopitelnye-pribory/stalnye-panelnye-radiatory/therm-x2-profil/ | Вл_Внутренняя вертикальная консоль : Длина трубы 760 мм | Вл_Крепление настенное : Крепление комплектно | 1830 | 1.33
Тип 12, 900х600 | Тип 12 | 900 | 64 | 600 | 32 | 1726 | 1406 | 1103 | 12-900-600 | Стальной панельный радиатор «Kermi» (донное подключение),тип 12, высота 900, длина 600 | 23.05 | FTP120900601R2Z | FTP120900601L2Z | ООО «АФГ РУС» тел.+7(495)646-27-19 | https://www.kermi.ru/sistemy-otoplenija/produkcija/otopitelnye-pribory/stalnye-panelnye-radiatory/therm-x2-profil/ | Вл_Внутренняя вертикальная консоль : Длина трубы 760 мм | Вл_Крепление настенное : Крепление комплектно | 1830 | 1.33
Тип 12, 900х700 | Тип 12 | 900 | 64 | 700 | 32 | 2013 | 1640 | 1287 | 12-900-700 | Стальной панельный радиатор «Kermi» (донное подключение),тип 12, высота 900, длина 700 | 26.68 | FTP120900701R2Z | FTP120900701L2Z | ООО «АФГ РУС» тел.+7(495)646-27-19 | https://www.kermi.ru/sistemy-otoplenija/produkcija/otopitelnye-pribory/stalnye-panelnye-radiatory/therm-x2-profil/ | Вл_Внутренняя вертикальная консоль : Длина трубы 760 мм | Вл_Крепление настенное : Крепление комплектно | 1830 | 1.33
Тип 12, 900х800 | Тип 12 | 900 | 64 | 800 | 32 | 2301 | 1874 | 1471 | 12-900-800 | Стальной панельный радиатор «Kermi» (донное подключение),тип 12, высота 900, длина 800 | 30.31 | FTP120900801R2Z | FTP120900801L2Z | ООО «АФГ РУС» тел.+7(495)646-27-19 | https://www.kermi.ru/sistemy-otoplenija/produkcija/otopitelnye-pribory/stalnye-panelnye-radiatory/therm-x2-profil/ | Вл_Внутренняя вертикальная консоль : Длина трубы 760 мм | Вл_Крепление настенное : Крепление комплектно | 1830 | 1.33
Тип 12, 900х900 | Тип 12 | 900 | 64 | 900 | 32 | 2588 | 2108 | 1654 | 12-900-900 | Стальной панельный радиатор «Kermi» (донное подключение),тип 12, высота 900, длина 900 | 33.93 | FTP120900901R2Z | FTP120900901L2Z | ООО «АФГ РУС» тел.+7(495)646-27-19 | https://www.kermi.ru/sistemy-otoplenija/produkcija/otopitelnye-pribory/stalnye-panelnye-radiatory/therm-x2-profil/ | Вл_Внутренняя вертикальная консоль : Длина трубы 760 мм | Вл_Крепление настенное : Крепление комплектно | 1830 | 1.33
Тип 12, 900х1000 | Тип 12 | 900 | 64 | 1000 | 32 | 2876 | 2343 | 1838 | 12-900-1000 | Стальной панельный радиатор «Kermi» (донное подключение),тип 12, высота 900, длина 1000 | 37.61 | FTP120901001R2Z | FTP120901001L2Z | ООО «АФГ РУС» тел.+7(495)646-27-19 | https://www.kermi.ru/sistemy-otoplenija/produkcija/otopitelnye-pribory/stalnye-panelnye-radiatory/therm-x2-profil/ | Вл_Внутренняя вертикальная консоль : Длина трубы 760 мм | Вл_Крепление настенное : Крепление комплектно | 1830 | 1.33
Тип 12, 900х1100 | Тип 12 | 900 | 64 | 1100 | 32 | 3163 | 2577 | 2022 | 12-900-1100 | Стальной панельный радиатор «Kermi» (донное подключение),тип 12, высота 900, длина 1100 | 41.24 | FTP120901101R2Z | FTP120901101L2Z | ООО «АФГ РУС» тел.+7(495)646-27-19 | https://www.kermi.ru/sistemy-otoplenija/produkcija/otopitelnye-pribory/stalnye-panelnye-radiatory/therm-x2-profil/ | Вл_Внутренняя вертикальная консоль : Длина трубы 760 мм | Вл_Крепление настенное : Крепление комплектно | 1830 | 1.33
Тип 12, 900х1200 | Тип 12 | 900 | 64 | 1200 | 32 | 3451 | 2811 | 2206 | 12-900-1200 | Стальной панельный радиатор «Kermi» (донное подключение),тип 12, высота 900, длина 1200 | 44.86 | FTP120901201R2Z | FTP120901201L2Z | ООО «АФГ РУС» тел.+7(495)646-27-19 | https://www.kermi.ru/sistemy-otoplenija/produkcija/otopitelnye-pribory/stalnye-panelnye-radiatory/therm-x2-profil/ | Вл_Внутренняя вертикальная консоль : Длина трубы 760 мм | Вл_Крепление настенное : Крепление комплектно | 1830 | 1.33
Тип 12, 900х1300 | Тип 12 | 900 | 64 | 1300 | 32 | 3739 | 3046 | 2390 | 12-900-1300 | Стальной панельный радиатор «Kermi» (донное подключение),тип 12, высота 900, длина 1300 | 48.49 | FTP120901301R2Z | FTP120901301L2Z | ООО «АФГ РУС» тел.+7(495)646-27-19 | https://www.kermi.ru/sistemy-otoplenija/produkcija/otopitelnye-pribory/stalnye-panelnye-radiatory/therm-x2-profil/ | Вл_Внутренняя вертикальная консоль : Длина трубы 760 мм | Вл_Крепление настенное : Крепление комплектно | 1830 | 1.33
Тип 12, 900х1400 | Тип 12 | 900 | 64 | 1400 | 32 | 4026 | 3280 | 2574 | 12-900-1400 | Стальной панельный радиатор «Kermi» (донное подключение),тип 12, высота 900, длина 1400 | 52.17 | FTP120901401R2Z | FTP120901401L2Z | ООО «АФГ РУС» тел.+7(495)646-27-19 | https://www.kermi.ru/sistemy-otoplenija/produkcija/otopitelnye-pribory/stalnye-panelnye-radiatory/therm-x2-profil/ | Вл_Внутренняя вертикальная консоль : Длина трубы 760 мм | Вл_Крепление настенное : Крепление комплектно | 1830 | 1.33
Тип 12, 900х1600 | Тип 12 | 900 | 64 | 1600 | 32 | 4601 | 3748 | 2941 | 12-900-1600 | Стальной панельный радиатор «Kermi» (донное подключение),тип 12, высота 900, длина 1600 | 59.47 | FTP120901601R2Z | FTP120901601L2Z | ООО «АФГ РУС» тел.+7(495)646-27-19 | https://www.kermi.ru/sistemy-otoplenija/produkcija/otopitelnye-pribory/stalnye-panelnye-radiatory/therm-x2-profil/ | Вл_Внутренняя вертикальная консоль : Длина трубы 760 мм | Вл_Крепление настенное : Крепление комплектно | 1830 | 1.33
Тип 12, 900х1800 | Тип 12 | 900 | 64 | 1800 | 32 | 5177 | 4217 | 3309 | 12-900-1800 | Стальной панельный радиатор «Kermi» (донное подключение),тип 12, высота 900, длина 1800 | 66.82 | FTP120901801R2Z | FTP120901801L2Z | ООО «АФГ РУС» тел.+7(495)646-27-19 | https://www.kermi.ru/sistemy-otoplenija/produkcija/otopitelnye-pribory/stalnye-panelnye-radiatory/therm-x2-profil/ | Вл_Внутренняя вертикальная консоль : Длина трубы 760 мм | Вл_Крепление настенное : Крепление комплектно | 1830 | 1.33
Тип 12, 900х2000 | Тип 12 | 900 | 64 | 2000 | 32 | 5752 | 4686 | 3677 | 12-900-2000 | Стальной панельный радиатор «Kermi» (донное подключение),тип 12, высота 900, длина 2000 | 74.07 | FTP120902001R2Z | FTP120902001L2Z | ООО «АФГ РУС» тел.+7(495)646-27-19 | https://www.kermi.ru/sistemy-otoplenija/produkcija/otopitelnye-pribory/stalnye-panelnye-radiatory/therm-x2-profil/ | Вл_Внутренняя вертикальная консоль : Длина трубы 760 мм | Вл_Крепление настенное : Крепление комплектно | 1830 | 1.33
Тип 12, 900х2300 | Тип 12 | 900 | 64 | 2300 | 32 | 6614 | 5388 | 4228 | 12-900-2300 | Стальной панельный радиатор «Kermi» (донное подключение),тип 12, высота 900, длина 2300 | 84.95 | FTP120902301R2Z | FTP120902301L2Z | ООО «АФГ РУС» тел.+7(495)646-27-19 | https://www.kermi.ru/sistemy-otoplenija/produkcija/otopitelnye-pribory/stalnye-panelnye-radiatory/therm-x2-profil/ | Вл_Внутренняя вертикальная консоль : Длина трубы 760 мм | Вл_Крепление настенное : Крепление комплектно | 1830 | 1.33
Тип 12, 900х2600 | Тип 12 | 900 | 64 | 2600 | 32 | 7477 | 6091 | 4780 | 12-900-2600 | Стальной панельный радиатор «Kermi» (донное подключение),тип 12, высота 900, длина 2600 | 95.88 | FTP120902601R2Z | FTP120902601L2Z | ООО «АФГ РУС» тел.+7(495)646-27-19 | https://www.kermi.ru/sistemy-otoplenija/produkcija/otopitelnye-pribory/stalnye-panelnye-radiatory/therm-x2-profil/ | Вл_Внутренняя вертикальная консоль : Длина трубы 760 мм | Вл_Крепление настенное : Крепление комплектно | 1830 | 1.33
Тип 12, 900х3000 | Тип 12 | 900 | 64 | 3000 | 32 | 8628 | 7028 | 5515 | 12-900-3000 | Стальной панельный радиатор «Kermi» (донное подключение),тип 12, высота 900, длина 3000 | 110.44 | FTP120903001R2Z | FTP120903001L2Z | ООО «АФГ РУС» тел.+7(495)646-27-19 | https://www.kermi.ru/sistemy-otoplenija/produkcija/otopitelnye-pribory/stalnye-panelnye-radiatory/therm-x2-profil/ | Вл_Внутренняя вертикальная консоль : Длина трубы 760 мм | Вл_Крепление настенное : Крепление комплектно | 1830 | 1.33
Тип 22, 300х400 | Тип 22 | 300 | 100 | 400 | 50 | 627 | 517 | 411 | 22-300-400 | Стальной панельный радиатор «Kermi» (донное подключение),тип 22, высота 300, длина 400 | 6.63 | FTP220300401R2Z | FTP220300401L2Z | ООО «АФГ РУС» тел.+7(495)646-27-19 | https://www.kermi.ru/sistemy-otoplenija/produkcija/otopitelnye-pribory/stalnye-panelnye-radiatory/therm-x2-profil/ | Вл_Внутренняя вертикальная консоль : Длина трубы 460 мм | Вл_Крепление настенное : Крепление комплектно | 1022 | 1.26
Тип 22, 300х500 | Тип 22 | 300 | 100 | 500 | 50 | 784 | 646 | 513 | 22-300-500 | Стальной панельный радиатор «Kermi» (донное подключение),тип 22, высота 300, длина 500 | 7.98 | FTP220300501R2Z | FTP220300501L2Z | ООО «АФГ РУС» тел.+7(495)646-27-19 | https://www.kermi.ru/sistemy-otoplenija/produkcija/otopitelnye-pribory/stalnye-panelnye-radiatory/therm-x2-profil/ | Вл_Внутренняя вертикальная консоль : Длина трубы 460 мм | Вл_Крепление настенное : Крепление комплектно | 1022 | 1.26
Тип 22, 300х600 | Тип 22 | 300 | 100 | 600 | 50 | 941 | 775 | 616 | 22-300-600 | Стальной панельный радиатор «Kermi» (донное подключение),тип 22, высота 300, длина 600 | 9.33 | FTP220300601R2Z | FTP220300601L2Z | ООО «АФГ РУС» тел.+7(495)646-27-19 | https://www.kermi.ru/sistemy-otoplenija/produkcija/otopitelnye-pribory/stalnye-panelnye-radiatory/therm-x2-profil/ | Вл_Внутренняя вертикальная консоль : Длина трубы 460 мм | Вл_Крепление настенное : Крепление комплектно | 1022 | 1.26
Тип 22, 300х700 | Тип 22 | 300 | 100 | 700 | 50 | 1098 | 904 | 718 | 22-300-700 | Стальной панельный радиатор «Kermi» (донное подключение),тип 22, высота 300, длина 700 | 10.68 | FTP220300701R2Z | FTP220300701L2Z | ООО «АФГ РУС» тел.+7(495)646-27-19 | https://www.kermi.ru/sistemy-otoplenija/produkcija/otopitelnye-pribory/stalnye-panelnye-radiatory/therm-x2-profil/ | Вл_Внутренняя вертикальная консоль : Длина трубы 460 мм | Вл_Крепление настенное : Крепление комплектно | 1022 | 1.26
Тип 22, 300х800 | Тип 22 | 300 | 100 | 800 | 50 | 1255 | 1033 | 821 | 22-300-800 | Стальной панельный радиатор «Kermi» (донное подключение),тип 22, высота 300, длина 800 | 12.03 | FTP220300801R2Z | FTP220300801L2Z | ООО «АФГ РУС» тел.+7(495)646-27-19 | https://www.kermi.ru/sistemy-otoplenija/produkcija/otopitelnye-pribory/stalnye-panelnye-radiatory/therm-x2-profil/ | Вл_Внутренняя вертикальная консоль : Длина трубы 460 мм | Вл_Крепление настенное : Крепление комплектно | 1022 | 1.26
Тип 22, 300х900 | Тип 22 | 300 | 100 | 900 | 50 | 1411 | 1162 | 924 | 22-300-900 | Стальной панельный радиатор «Kermi» (донное подключение),тип 22, высота 300, длина 900 | 13.38 | FTP220300901R2Z | FTP220300901L2Z | ООО «АФГ РУС» тел.+7(495)646-27-19 | https://www.kermi.ru/sistemy-otoplenija/produkcija/otopitelnye-pribory/stalnye-panelnye-radiatory/therm-x2-profil/ | Вл_Внутренняя вертикальная консоль : Длина трубы 460 мм | Вл_Крепление настенное : Крепление комплектно | 1022 | 1.26
Тип 22, 300х1000 | Тип 22 | 300 | 100 | 1000 | 50 | 1568 | 1291 | 1026 | 22-300-1000 | Стальной панельный радиатор «Kermi» (донное подключение),тип 22, высота 300, длина 1000 | 14.82 | FTP220301001R2Z | FTP220301001L2Z | ООО «АФГ РУС» тел.+7(495)646-27-19 | https://www.kermi.ru/sistemy-otoplenija/produkcija/otopitelnye-pribory/stalnye-panelnye-radiatory/therm-x2-profil/ | Вл_Внутренняя вертикальная консоль : Длина трубы 460 мм | Вл_Крепление настенное : Крепление комплектно | 1022 | 1.26
Тип 22, 300х1100 | Тип 22 | 300 | 100 | 1100 | 50 | 1725 | 1421 | 1129 | 22-300-1100 | Стальной панельный радиатор «Kermi» (донное подключение),тип 22, высота 300, длина 1100 | 16.17 | FTP220301101R2Z | FTP220301101L2Z | ООО «АФГ РУС» тел.+7(495)646-27-19 | https://www.kermi.ru/sistemy-otoplenija/produkcija/otopitelnye-pribory/stalnye-panelnye-radiatory/therm-x2-profil/ | Вл_Внутренняя вертикальная консоль : Длина трубы 460 мм | Вл_Крепление настенное : Крепление комплектно | 1022 | 1.26
Тип 22, 300х1200 | Тип 22 | 300 | 100 | 1200 | 50 | 1882 | 1550 | 1232 | 22-300-1200 | Стальной панельный радиатор «Kermi» (донное подключение),тип 22, высота 300, длина 1200 | 17.52 | FTP220301201R2Z | FTP220301201L2Z | ООО «АФГ РУС» тел.+7(495)646-27-19 | https://www.kermi.ru/sistemy-otoplenija/produkcija/otopitelnye-pribory/stalnye-panelnye-radiatory/therm-x2-profil/ | Вл_Внутренняя вертикальная консоль : Длина трубы 460 мм | Вл_Крепление настенное : Крепление комплектно | 1022 | 1.26
Тип 22, 300х1300 | Тип 22 | 300 | 100 | 1300 | 50 | 2039 | 1679 | 1334 | 22-300-1300 | Стальной панельный радиатор «Kermi» (донное подключение),тип 22, высота 300, длина 1300 | 18.87 | FTP220301301R2Z | FTP220301301L2Z | ООО «АФГ РУС» тел.+7(495)646-27-19 | https://www.kermi.ru/sistemy-otoplenija/produkcija/otopitelnye-pribory/stalnye-panelnye-radiatory/therm-x2-profil/ | Вл_Внутренняя вертикальная консоль : Длина трубы 460 мм | Вл_Крепление настенное : Крепление комплектно | 1022 | 1.26
Тип 22, 300х1400 | Тип 22 | 300 | 100 | 1400 | 50 | 2196 | 1808 | 1437 | 22-300-1400 | Стальной панельный радиатор «Kermi» (донное подключение),тип 22, высота 300, длина 1400 | 20.31 | FTP220301401R2Z | FTP220301401L2Z | ООО «АФГ РУС» тел.+7(495)646-27-19 | https://www.kermi.ru/sistemy-otoplenija/produkcija/otopitelnye-pribory/stalnye-panelnye-radiatory/therm-x2-profil/ | Вл_Внутренняя вертикальная консоль : Длина трубы 460 мм | Вл_Крепление настенное : Крепление комплектно | 1022 | 1.26
Тип 22, 300х1600 | Тип 22 | 300 | 100 | 1600 | 50 | 2509 | 2066 | 1642 | 22-300-1600 | Стальной панельный радиатор «Kermi» (донное подключение),тип 22, высота 300, длина 1600 | 23.1 | FTP220301601R2Z | FTP220301601L2Z | ООО «АФГ РУС» тел.+7(495)646-27-19 | https://www.kermi.ru/sistemy-otoplenija/produkcija/otopitelnye-pribory/stalnye-panelnye-radiatory/therm-x2-profil/ | Вл_Внутренняя вертикальная консоль : Длина трубы 460 мм | Вл_Крепление настенное : Крепление комплектно | 1022 | 1.26
Тип 22, 300х1800 | Тип 22 | 300 | 100 | 1800 | 50 | 2823 | 2325 | 1848 | 22-300-1800 | Стальной панельный радиатор «Kermi» (донное подключение),тип 22, высота 300, длина 1800 | 25.89 | FTP220301801R2Z | FTP220301801L2Z | ООО «АФГ РУС» тел.+7(495)646-27-19 | https://www.kermi.ru/sistemy-otoplenija/produkcija/otopitelnye-pribory/stalnye-panelnye-radiatory/therm-x2-profil/ | Вл_Внутренняя вертикальная консоль : Длина трубы 460 мм | Вл_Крепление настенное : Крепление комплектно | 1022 | 1.26
Тип 22, 300х2000 | Тип 22 | 300 | 100 | 2000 | 50 | 3137 | 2583 | 2053 | 22-300-2000 | Стальной панельный радиатор «Kermi» (донное подключение),тип 22, высота 300, длина 2000 | 28.59 | FTP220302001R2Z | FTP220302001L2Z | ООО «АФГ РУС» тел.+7(495)646-27-19 | https://www.kermi.ru/sistemy-otoplenija/produkcija/otopitelnye-pribory/stalnye-panelnye-radiatory/therm-x2-profil/ | Вл_Внутренняя вертикальная консоль : Длина трубы 460 мм | Вл_Крепление настенное : Крепление комплектно | 1022 | 1.26
Тип 22, 300х2300 | Тип 22 | 300 | 100 | 2300 | 50 | 3607 | 2970 | 2361 | 22-300-2300 | Стальной панельный радиатор «Kermi» (донное подключение),тип 22, высота 300, длина 2300 | 32.63 | FTP220302301R2Z | FTP220302301L2Z | ООО «АФГ РУС» тел.+7(495)646-27-19 | https://www.kermi.ru/sistemy-otoplenija/produkcija/otopitelnye-pribory/stalnye-panelnye-radiatory/therm-x2-profil/ | Вл_Внутренняя вертикальная консоль : Длина трубы 460 мм | Вл_Крепление настенное : Крепление комплектно | 1022 | 1.26
Тип 22, 300х2600 | Тип 22 | 300 | 100 | 2600 | 50 | 4078 | 3358 | 2669 | 22-300-2600 | Стальной панельный радиатор «Kermi» (донное подключение),тип 22, высота 300, длина 2600 | 36.77 | FTP220302601R2Z | FTP220302601L2Z | ООО «АФГ РУС» тел.+7(495)646-27-19 | https://www.kermi.ru/sistemy-otoplenija/produkcija/otopitelnye-pribory/stalnye-panelnye-radiatory/therm-x2-profil/ | Вл_Внутренняя вертикальная консоль : Длина трубы 460 мм | Вл_Крепление настенное : Крепление комплектно | 1022 | 1.26
Тип 22, 300х3000 | Тип 22 | 300 | 100 | 3000 | 50 | 4705 | 3874 | 3079 | 22-300-3000 | Стальной панельный радиатор «Kermi» (донное подключение),тип 22, высота 300, длина 3000 | 42.26 | FTP220303001R2Z | FTP220303001L2Z | ООО «АФГ РУС» тел.+7(495)646-27-19 | https://www.kermi.ru/sistemy-otoplenija/produkcija/otopitelnye-pribory/stalnye-panelnye-radiatory/therm-x2-profil/ | Вл_Внутренняя вертикальная консоль : Длина трубы 460 мм | Вл_Крепление настенное : Крепление комплектно | 1022 | 1.26
Тип 22, 400х400 | Тип 22 | 400 | 100 | 400 | 50 | 790 | 650 | 515 | 22-400-400 | Стальной панельный радиатор «Kermi» (донное подключение),тип 22, высота 400, длина 400 | 8.65 | FTP220400401R2Z | FTP220400401L2Z | ООО «АФГ РУС» тел.+7(495)646-27-19 | https://www.kermi.ru/sistemy-otoplenija/produkcija/otopitelnye-pribory/stalnye-panelnye-radiatory/therm-x2-profil/ | Вл_Внутренняя вертикальная консоль : Длина трубы 460 мм | Вл_Крепление настенное : Крепление комплектно | 1283 | 1.27
Тип 22, 400х500 | Тип 22 | 400 | 100 | 500 | 50 | 988 | 812 | 644 | 22-400-500 | Стальной панельный радиатор «Kermi» (донное подключение),тип 22, высота 400, длина 500 | 10.49 | FTP220400501R2Z | FTP220400501L2Z | ООО «АФГ РУС» тел.+7(495)646-27-19 | https://www.kermi.ru/sistemy-otoplenija/produkcija/otopitelnye-pribory/stalnye-panelnye-radiatory/therm-x2-profil/ | Вл_Внутренняя вертикальная консоль : Длина трубы 460 мм | Вл_Крепление настенное : Крепление комплектно | 1283 | 1.27
Тип 22, 400х600 | Тип 22 | 400 | 100 | 600 | 50 | 1185 | 975 | 773 | 22-400-600 | Стальной панельный радиатор «Kermi» (донное подключение),тип 22, высота 400, длина 600 | 12.32 | FTP220400601R2Z | FTP220400601L2Z | ООО «АФГ РУС» тел.+7(495)646-27-19 | https://www.kermi.ru/sistemy-otoplenija/produkcija/otopitelnye-pribory/stalnye-panelnye-radiatory/therm-x2-profil/ | Вл_Внутренняя вертикальная консоль : Длина трубы 460 мм | Вл_Крепление настенное : Крепление комплектно | 1283 | 1.27
Тип 22, 400х700 | Тип 22 | 400 | 100 | 700 | 50 | 1383 | 1137 | 902 | 22-400-700 | Стальной панельный радиатор «Kermi» (донное подключение),тип 22, высота 400, длина 700 | 14.16 | FTP220400701R2Z | FTP220400701L2Z | ООО «АФГ РУС» тел.+7(495)646-27-19 | https://www.kermi.ru/sistemy-otoplenija/produkcija/otopitelnye-pribory/stalnye-panelnye-radiatory/therm-x2-profil/ | Вл_Внутренняя вертикальная консоль : Длина трубы 460 мм | Вл_Крепление настенное : Крепление комплектно | 1283 | 1.27
Тип 22, 400х800 | Тип 22 | 400 | 100 | 800 | 50 | 1580 | 1299 | 1031 | 22-400-800 | Стальной панельный радиатор «Kermi» (донное подключение),тип 22, высота 400, длина 800 | 15.99 | FTP220400801R2Z | FTP220400801L2Z | ООО «АФГ РУС» тел.+7(495)646-27-19 | https://www.kermi.ru/sistemy-otoplenija/produkcija/otopitelnye-pribory/stalnye-panelnye-radiatory/therm-x2-profil/ | Вл_Внутренняя вертикальная консоль : Длина трубы 460 мм | Вл_Крепление настенное : Крепление комплектно | 1283 | 1.27
Тип 22, 400х900 | Тип 22 | 400 | 100 | 900 | 50 | 1778 | 1462 | 1160 | 22-400-900 | Стальной панельный радиатор «Kermi» (донное подключение),тип 22, высота 400, длина 900 | 17.83 | FTP220400901R2Z | FTP220400901L2Z | ООО «АФГ РУС» тел.+7(495)646-27-19 | https://www.kermi.ru/sistemy-otoplenija/produkcija/otopitelnye-pribory/stalnye-panelnye-radiatory/therm-x2-profil/ | Вл_Внутренняя вертикальная консоль : Длина трубы 460 мм | Вл_Крепление настенное : Крепление комплектно | 1283 | 1.27
Тип 22, 400х1000 | Тип 22 | 400 | 100 | 1000 | 50 | 1976 | 1624 | 1289 | 22-400-1000 | Стальной панельный радиатор «Kermi» (донное подключение),тип 22, высота 400, длина 1000 | 19.76 | FTP220401001R2Z | FTP220401001L2Z | ООО «АФГ РУС» тел.+7(495)646-27-19 | https://www.kermi.ru/sistemy-otoplenija/produkcija/otopitelnye-pribory/stalnye-panelnye-radiatory/therm-x2-profil/ | Вл_Внутренняя вертикальная консоль : Длина трубы 460 мм | Вл_Крепление настенное : Крепление комплектно | 1283 | 1.27
Тип 22, 400х1100 | Тип 22 | 400 | 100 | 1100 | 50 | 2173 | 1787 | 1417 | 22-400-1100 | Стальной панельный радиатор «Kermi» (донное подключение),тип 22, высота 400, длина 1100 | 21.59 | FTP220401101R2Z | FTP220401101L2Z | ООО «АФГ РУС» тел.+7(495)646-27-19 | https://www.kermi.ru/sistemy-otoplenija/produkcija/otopitelnye-pribory/stalnye-panelnye-radiatory/therm-x2-profil/ | Вл_Внутренняя вертикальная консоль : Длина трубы 460 мм | Вл_Крепление настенное : Крепление комплектно | 1283 | 1.27
Тип 22, 400х1200 | Тип 22 | 400 | 100 | 1200 | 50 | 2371 | 1949 | 1546 | 22-400-1200 | Стальной панельный радиатор «Kermi» (донное подключение),тип 22, высота 400, длина 1200 | 23.43 | FTP220401201R2Z | FTP220401201L2Z | ООО «АФГ РУС» тел.+7(495)646-27-19 | https://www.kermi.ru/sistemy-otoplenija/produkcija/otopitelnye-pribory/stalnye-panelnye-radiatory/therm-x2-profil/ | Вл_Внутренняя вертикальная консоль : Длина трубы 460 мм | Вл_Крепление настенное : Крепление комплектно | 1283 | 1.27
Тип 22, 400х1300 | Тип 22 | 400 | 100 | 1300 | 50 | 2568 | 2112 | 1675 | 22-400-1300 | Стальной панельный радиатор «Kermi» (донное подключение),тип 22, высота 400, длина 1300 | 25.26 | FTP220401301R2Z | FTP220401301L2Z | ООО «АФГ РУС» тел.+7(495)646-27-19 | https://www.kermi.ru/sistemy-otoplenija/produkcija/otopitelnye-pribory/stalnye-panelnye-radiatory/therm-x2-profil/ | Вл_Внутренняя вертикальная консоль : Длина трубы 460 мм | Вл_Крепление настенное : Крепление комплектно | 1283 | 1.27
Тип 22, 400х1400 | Тип 22 | 400 | 100 | 1400 | 50 | 2766 | 2274 | 1804 | 22-400-1400 | Стальной панельный радиатор «Kermi» (донное подключение),тип 22, высота 400, длина 1400 | 27.19 | FTP220401401R2Z | FTP220401401L2Z | ООО «АФГ РУС» тел.+7(495)646-27-19 | https://www.kermi.ru/sistemy-otoplenija/produkcija/otopitelnye-pribory/stalnye-panelnye-radiatory/therm-x2-profil/ | Вл_Внутренняя вертикальная консоль : Длина трубы 460 мм | Вл_Крепление настенное : Крепление комплектно | 1283 | 1.27
Тип 22, 400х1600 | Тип 22 | 400 | 100 | 1600 | 50 | 3161 | 2599 | 2062 | 22-400-1600 | Стальной панельный радиатор «Kermi» (донное подключение),тип 22, высота 400, длина 1600 | 30.96 | FTP220401601R2Z | FTP220401601L2Z | ООО «АФГ РУС» тел.+7(495)646-27-19 | https://www.kermi.ru/sistemy-otoplenija/produkcija/otopitelnye-pribory/stalnye-panelnye-radiatory/therm-x2-profil/ | Вл_Внутренняя вертикальная консоль : Длина трубы 460 мм | Вл_Крепление настенное : Крепление комплектно | 1283 | 1.27
Тип 22, 400х1800 | Тип 22 | 400 | 100 | 1800 | 50 | 3556 | 2924 | 2319 | 22-400-1800 | Стальной панельный радиатор «Kermi» (донное подключение),тип 22, высота 400, длина 1800 | 34.72 | FTP220401801R2Z | FTP220401801L2Z | ООО «АФГ РУС» тел.+7(495)646-27-19 | https://www.kermi.ru/sistemy-otoplenija/produkcija/otopitelnye-pribory/stalnye-panelnye-radiatory/therm-x2-profil/ | Вл_Внутренняя вертикальная консоль : Длина трубы 460 мм | Вл_Крепление настенное : Крепление комплектно | 1283 | 1.27
Тип 22, 400х2000 | Тип 22 | 400 | 100 | 2000 | 50 | 3951 | 3249 | 2577 | 22-400-2000 | Стальной панельный радиатор «Kermi» (донное подключение),тип 22, высота 400, длина 2000 | 38.39 | FTP220402001R2Z | FTP220402001L2Z | ООО «АФГ РУС» тел.+7(495)646-27-19 | https://www.kermi.ru/sistemy-otoplenija/produkcija/otopitelnye-pribory/stalnye-panelnye-radiatory/therm-x2-profil/ | Вл_Внутренняя вертикальная консоль : Длина трубы 460 мм | Вл_Крепление настенное : Крепление комплектно | 1283 | 1.27
Тип 22, 400х2300 | Тип 22 | 400 | 100 | 2300 | 50 | 4544 | 3736 | 2964 | 22-400-2300 | Стальной панельный радиатор «Kermi» (донное подключение),тип 22, высота 400, длина 2300 | 43.9 | FTP220402301R2Z | FTP220402301L2Z | ООО «АФГ РУС» тел.+7(495)646-27-19 | https://www.kermi.ru/sistemy-otoplenija/produkcija/otopitelnye-pribory/stalnye-panelnye-radiatory/therm-x2-profil/ | Вл_Внутренняя вертикальная консоль : Длина трубы 460 мм | Вл_Крепление настенное : Крепление комплектно | 1283 | 1.27
Тип 22, 400х2600 | Тип 22 | 400 | 100 | 2600 | 50 | 5136 | 4223 | 3350 | 22-400-2600 | Стальной панельный радиатор «Kermi» (донное подключение),тип 22, высота 400, длина 2600 | 49.5 | FTP220402601R2Z | FTP220402601L2Z | ООО «АФГ РУС» тел.+7(495)646-27-19 | https://www.kermi.ru/sistemy-otoplenija/produkcija/otopitelnye-pribory/stalnye-panelnye-radiatory/therm-x2-profil/ | Вл_Внутренняя вертикальная консоль : Длина трубы 460 мм | Вл_Крепление настенное : Крепление комплектно | 1283 | 1.27
Тип 22, 400х3000 | Тип 22 | 400 | 100 | 3000 | 50 | 5927 | 4873 | 3866 | 22-400-3000 | Стальной панельный радиатор «Kermi» (донное подключение),тип 22, высота 400, длина 3000 | 56.93 | FTP220403001R2Z | FTP220403001L2Z | ООО «АФГ РУС» тел.+7(495)646-27-19 | https://www.kermi.ru/sistemy-otoplenija/produkcija/otopitelnye-pribory/stalnye-panelnye-radiatory/therm-x2-profil/ | Вл_Внутренняя вертикальная консоль : Длина трубы 460 мм | Вл_Крепление настенное : Крепление комплектно | 1283 | 1.27
Тип 22, 500х400 | Тип 22 | 500 | 100 | 400 | 50 | 952 | 781 | 619 | 22-500-400 | Стальной панельный радиатор «Kermi» (донное подключение),тип 22, высота 500, длина 400 | 10.67 | FTP220500401R2Z | FTP220500401L2Z | ООО «АФГ РУС» тел.+7(495)646-27-19 | https://www.kermi.ru/sistemy-otoplenija/produkcija/otopitelnye-pribory/stalnye-panelnye-radiatory/therm-x2-profil/ | Вл_Внутренняя вертикальная консоль : Длина трубы 460 мм | Вл_Крепление настенное : Крепление комплектно | 1540 | 1.28
Тип 22, 500х500 | Тип 22 | 500 | 100 | 500 | 50 | 1190 | 977 | 773 | 22-500-500 | Стальной панельный радиатор «Kermi» (донное подключение),тип 22, высота 500, длина 500 | 12.99 | FTP220500501R2Z | FTP220500501L2Z | ООО «АФГ РУС» тел.+7(495)646-27-19 | https://www.kermi.ru/sistemy-otoplenija/produkcija/otopitelnye-pribory/stalnye-panelnye-radiatory/therm-x2-profil/ | Вл_Внутренняя вертикальная консоль : Длина трубы 460 мм | Вл_Крепление настенное : Крепление комплектно | 1540 | 1.28
Тип 22, 500х600 | Тип 22 | 500 | 100 | 600 | 50 | 1428 | 1172 | 928 | 22-500-600 | Стальной панельный радиатор «Kermi» (донное подключение),тип 22, высота 500, длина 600 | 15.31 | FTP220500601R2Z | FTP220500601L2Z | ООО «АФГ РУС» тел.+7(495)646-27-19 | https://www.kermi.ru/sistemy-otoplenija/produkcija/otopitelnye-pribory/stalnye-panelnye-radiatory/therm-x2-profil/ | Вл_Внутренняя вертикальная консоль : Длина трубы 460 мм | Вл_Крепление настенное : Крепление комплектно | 1540 | 1.28
Тип 22, 500х700 | Тип 22 | 500 | 100 | 700 | 50 | 1666 | 1367 | 1083 | 22-500-700 | Стальной панельный радиатор «Kermi» (донное подключение),тип 22, высота 500, длина 700 | 17.64 | FTP220500701R2Z | FTP220500701L2Z | ООО «АФГ РУС» тел.+7(495)646-27-19 | https://www.kermi.ru/sistemy-otoplenija/produkcija/otopitelnye-pribory/stalnye-panelnye-radiatory/therm-x2-profil/ | Вл_Внутренняя вертикальная консоль : Длина трубы 460 мм | Вл_Крепление настенное : Крепление комплектно | 1540 | 1.28
Тип 22, 500х800 | Тип 22 | 500 | 100 | 800 | 50 | 1903 | 1563 | 1237 | 22-500-800 | Стальной панельный радиатор «Kermi» (донное подключение),тип 22, высота 500, длина 800 | 19.96 | FTP220500801R2Z | FTP220500801L2Z | ООО «АФГ РУС» тел.+7(495)646-27-19 | https://www.kermi.ru/sistemy-otoplenija/produkcija/otopitelnye-pribory/stalnye-panelnye-radiatory/therm-x2-profil/ | Вл_Внутренняя вертикальная консоль : Длина трубы 460 мм | Вл_Крепление настенное : Крепление комплектно | 1540 | 1.28
Тип 22, 500х900 | Тип 22 | 500 | 100 | 900 | 50 | 2141 | 1758 | 1392 | 22-500-900 | Стальной панельный радиатор «Kermi» (донное подключение),тип 22, высота 500, длина 900 | 22.28 | FTP220500901R2Z | FTP220500901L2Z | ООО «АФГ РУС» тел.+7(495)646-27-19 | https://www.kermi.ru/sistemy-otoplenija/produkcija/otopitelnye-pribory/stalnye-panelnye-radiatory/therm-x2-profil/ | Вл_Внутренняя вертикальная консоль : Длина трубы 460 мм | Вл_Крепление настенное : Крепление комплектно | 1540 | 1.28
Тип 22, 500х1000 | Тип 22 | 500 | 100 | 1000 | 50 | 2379 | 1953 | 1547 | 22-500-1000 | Стальной панельный радиатор «Kermi» (донное подключение),тип 22, высота 500, длина 1000 | 24.7 | FTP220501001R2Z | FTP220501001L2Z | ООО «АФГ РУС» тел.+7(495)646-27-19 | https://www.kermi.ru/sistemy-otoplenija/produkcija/otopitelnye-pribory/stalnye-panelnye-radiatory/therm-x2-profil/ | Вл_Внутренняя вертикальная консоль : Длина трубы 460 мм | Вл_Крепление настенное : Крепление комплектно | 1540 | 1.28
Тип 22, 500х1100 | Тип 22 | 500 | 100 | 1100 | 50 | 2617 | 2149 | 1701 | 22-500-1100 | Стальной панельный радиатор «Kermi» (донное подключение),тип 22, высота 500, длина 1100 | 27.02 | FTP220501101R2Z | FTP220501101L2Z | ООО «АФГ РУС» тел.+7(495)646-27-19 | https://www.kermi.ru/sistemy-otoplenija/produkcija/otopitelnye-pribory/stalnye-panelnye-radiatory/therm-x2-profil/ | Вл_Внутренняя вертикальная консоль : Длина трубы 460 мм | Вл_Крепление настенное : Крепление комплектно | 1540 | 1.28
Тип 22, 500х1200 | Тип 22 | 500 | 100 | 1200 | 50 | 2855 | 2344 | 1856 | 22-500-1200 | Стальной панельный радиатор «Kermi» (донное подключение),тип 22, высота 500, длина 1200 | 29.34 | FTP220501201R2Z | FTP220501201L2Z | ООО «АФГ РУС» тел.+7(495)646-27-19 | https://www.kermi.ru/sistemy-otoplenija/produkcija/otopitelnye-pribory/stalnye-panelnye-radiatory/therm-x2-profil/ | Вл_Внутренняя вертикальная консоль : Длина трубы 460 мм | Вл_Крепление настенное : Крепление комплектно | 1540 | 1.28
Тип 22, 500х1300 | Тип 22 | 500 | 100 | 1300 | 50 | 3093 | 2539 | 2011 | 22-500-1300 | Стальной панельный радиатор «Kermi» (донное подключение),тип 22, высота 500, длина 1300 | 31.66 | FTP220501301R2Z | FTP220501301L2Z | ООО «АФГ РУС» тел.+7(495)646-27-19 | https://www.kermi.ru/sistemy-otoplenija/produkcija/otopitelnye-pribory/stalnye-panelnye-radiatory/therm-x2-profil/ | Вл_Внутренняя вертикальная консоль : Длина трубы 460 мм | Вл_Крепление настенное : Крепление комплектно | 1540 | 1.28
Тип 22, 500х1400 | Тип 22 | 500 | 100 | 1400 | 50 | 3331 | 2735 | 2165 | 22-500-1400 | Стальной панельный радиатор «Kermi» (донное подключение),тип 22, высота 500, длина 1400 | 34.08 | FTP220501401R2Z | FTP220501401L2Z | ООО «АФГ РУС» тел.+7(495)646-27-19 | https://www.kermi.ru/sistemy-otoplenija/produkcija/otopitelnye-pribory/stalnye-panelnye-radiatory/therm-x2-profil/ | Вл_Внутренняя вертикальная консоль : Длина трубы 460 мм | Вл_Крепление настенное : Крепление комплектно | 1540 | 1.28
Тип 22, 500х1600 | Тип 22 | 500 | 100 | 1600 | 50 | 3807 | 3125 | 2475 | 22-500-1600 | Стальной панельный радиатор «Kermi» (донное подключение),тип 22, высота 500, длина 1600 | 38.81 | FTP220501601R2Z | FTP220501601L2Z | ООО «АФГ РУС» тел.+7(495)646-27-19 | https://www.kermi.ru/sistemy-otoplenija/produkcija/otopitelnye-pribory/stalnye-panelnye-radiatory/therm-x2-profil/ | Вл_Внутренняя вертикальная консоль : Длина трубы 460 мм | Вл_Крепление настенное : Крепление комплектно | 1540 | 1.28
Тип 22, 500х1800 | Тип 22 | 500 | 100 | 1800 | 50 | 4283 | 3516 | 2784 | 22-500-1800 | Стальной панельный радиатор «Kermi» (донное подключение),тип 22, высота 500, длина 1800 | 43.55 | FTP220501801R2Z | FTP220501801L2Z | ООО «АФГ РУС» тел.+7(495)646-27-19 | https://www.kermi.ru/sistemy-otoplenija/produkcija/otopitelnye-pribory/stalnye-panelnye-radiatory/therm-x2-profil/ | Вл_Внутренняя вертикальная консоль : Длина трубы 460 мм | Вл_Крепление настенное : Крепление комплектно | 1540 | 1.28
Тип 22, 500х2000 | Тип 22 | 500 | 100 | 2000 | 50 | 4759 | 3907 | 3093 | 22-500-2000 | Стальной панельный радиатор «Kermi» (донное подключение),тип 22, высота 500, длина 2000 | 48.19 | FTP220502001R2Z | FTP220502001L2Z | ООО «АФГ РУС» тел.+7(495)646-27-19 | https://www.kermi.ru/sistemy-otoplenija/produkcija/otopitelnye-pribory/stalnye-panelnye-radiatory/therm-x2-profil/ | Вл_Внутренняя вертикальная консоль : Длина трубы 460 мм | Вл_Крепление настенное : Крепление комплектно | 1540 | 1.28
Тип 22, 500х2300 | Тип 22 | 500 | 100 | 2300 | 50 | 5472 | 4493 | 3557 | 22-500-2300 | Стальной панельный радиатор «Kermi» (донное подключение),тип 22, высота 500, длина 2300 | 55.16 | FTP220502301R2Z | FTP220502301L2Z | ООО «АФГ РУС» тел.+7(495)646-27-19 | https://www.kermi.ru/sistemy-otoplenija/produkcija/otopitelnye-pribory/stalnye-panelnye-radiatory/therm-x2-profil/ | Вл_Внутренняя вертикальная консоль : Длина трубы 460 мм | Вл_Крепление настенное : Крепление комплектно | 1540 | 1.28
Тип 22, 500х2600 | Тип 22 | 500 | 100 | 2600 | 50 | 6186 | 5079 | 4021 | 22-500-2600 | Стальной панельный радиатор «Kermi» (донное подключение),тип 22, высота 500, длина 2600 | 62.22 | FTP220502601R2Z | FTP220502601L2Z | ООО «АФГ РУС» тел.+7(495)646-27-19 | https://www.kermi.ru/sistemy-otoplenija/produkcija/otopitelnye-pribory/stalnye-panelnye-radiatory/therm-x2-profil/ | Вл_Внутренняя вертикальная консоль : Длина трубы 460 мм | Вл_Крепление настенное : Крепление комплектно | 1540 | 1.28
Тип 22, 500х3000 | Тип 22 | 500 | 100 | 3000 | 50 | 7138 | 5860 | 4640 | 22-500-3000 | Стальной панельный радиатор «Kermi» (донное подключение),тип 22, высота 500, длина 3000 | 71.6 | FTP220503001R2Z | FTP220503001L2Z | ООО «АФГ РУС» тел.+7(495)646-27-19 | https://www.kermi.ru/sistemy-otoplenija/produkcija/otopitelnye-pribory/stalnye-panelnye-radiatory/therm-x2-profil/ | Вл_Внутренняя вертикальная консоль : Длина трубы 460 мм | Вл_Крепление настенное : Крепление комплектно | 1540 | 1.28
Тип 22, 600х400 | Тип 22 | 600 | 100 | 400 | 50 | 1111 | 910 | 720 | 22-600-400 | Стальной панельный радиатор «Kermi» (донное подключение),тип 22, высота 600, длина 400 | 12.69 | FTP220600401R2Z | FTP220600401L2Z | ООО «АФГ РУС» тел.+7(495)646-27-19 | https://www.kermi.ru/sistemy-otoplenija/produkcija/otopitelnye-pribory/stalnye-panelnye-radiatory/therm-x2-profil/ | Вл_Внутренняя вертикальная консоль : Длина трубы 760 мм | Вл_Крепление настенное : Крепление комплектно | 1791 | 1.29
Тип 22, 600х500 | Тип 22 | 600 | 100 | 500 | 50 | 1388 | 1138 | 899 | 22-600-500 | Стальной панельный радиатор «Kermi» (донное подключение),тип 22, высота 600, длина 500 | 15.5 | FTP220600501R2Z | FTP220600501L2Z | ООО «АФГ РУС» тел.+7(495)646-27-19 | https://www.kermi.ru/sistemy-otoplenija/produkcija/otopitelnye-pribory/stalnye-panelnye-radiatory/therm-x2-profil/ | Вл_Внутренняя вертикальная консоль : Длина трубы 760 мм | Вл_Крепление настенное : Крепление комплектно | 1791 | 1.29
Тип 22, 600х600 | Тип 22 | 600 | 100 | 600 | 50 | 1666 | 1366 | 1079 | 22-600-600 | Стальной панельный радиатор «Kermi» (донное подключение),тип 22, высота 600, длина 600 | 18.31 | FTP220600601R2Z | FTP220600601L2Z | ООО «АФГ РУС» тел.+7(495)646-27-19 | https://www.kermi.ru/sistemy-otoplenija/produkcija/otopitelnye-pribory/stalnye-panelnye-radiatory/therm-x2-profil/ | Вл_Внутренняя вертикальная консоль : Длина трубы 760 мм | Вл_Крепление настенное : Крепление комплектно | 1791 | 1.29
Тип 22, 600х700 | Тип 22 | 600 | 100 | 700 | 50 | 1944 | 1593 | 1259 | 22-600-700 | Стальной панельный радиатор «Kermi» (донное подключение),тип 22, высота 600, длина 700 | 21.11 | FTP220600701R2Z | FTP220600701L2Z | ООО «АФГ РУС» тел.+7(495)646-27-19 | https://www.kermi.ru/sistemy-otoplenija/produkcija/otopitelnye-pribory/stalnye-panelnye-radiatory/therm-x2-profil/ | Вл_Внутренняя вертикальная консоль : Длина трубы 760 мм | Вл_Крепление настенное : Крепление комплектно | 1791 | 1.29
Тип 22, 600х800 | Тип 22 | 600 | 100 | 800 | 50 | 2221 | 1821 | 1439 | 22-600-800 | Стальной панельный радиатор «Kermi» (донное подключение),тип 22, высота 600, длина 800 | 23.92 | FTP220600801R2Z | FTP220600801L2Z | ООО «АФГ РУС» тел.+7(495)646-27-19 | https://www.kermi.ru/sistemy-otoplenija/produkcija/otopitelnye-pribory/stalnye-panelnye-radiatory/therm-x2-profil/ | Вл_Внутренняя вертикальная консоль : Длина трубы 760 мм | Вл_Крепление настенное : Крепление комплектно | 1791 | 1.29
Тип 22, 600х900 | Тип 22 | 600 | 100 | 900 | 50 | 2499 | 2048 | 1619 | 22-600-900 | Стальной панельный радиатор «Kermi» (донное подключение),тип 22, высота 600, длина 900 | 26.73 | FTP220600901R2Z | FTP220600901L2Z | ООО «АФГ РУС» тел.+7(495)646-27-19 | https://www.kermi.ru/sistemy-otoplenija/produkcija/otopitelnye-pribory/stalnye-panelnye-radiatory/therm-x2-profil/ | Вл_Внутренняя вертикальная консоль : Длина трубы 760 мм | Вл_Крепление настенное : Крепление комплектно | 1791 | 1.29
Тип 22, 600х1000 | Тип 22 | 600 | 100 | 1000 | 50 | 2777 | 2276 | 1799 | 22-600-1000 | Стальной панельный радиатор «Kermi» (донное подключение),тип 22, высота 600, длина 1000 | 29.63 | FTP220601001R2Z | FTP220601001L2Z | ООО «АФГ РУС» тел.+7(495)646-27-19 | https://www.kermi.ru/sistemy-otoplenija/produkcija/otopitelnye-pribory/stalnye-panelnye-radiatory/therm-x2-profil/ | Вл_Внутренняя вертикальная консоль : Длина трубы 760 мм | Вл_Крепление настенное : Крепление комплектно | 1791 | 1.29
Тип 22, 600х1100 | Тип 22 | 600 | 100 | 1100 | 50 | 3054 | 2503 | 1979 | 22-600-1100 | Стальной панельный радиатор «Kermi» (донное подключение),тип 22, высота 600, длина 1100 | 32.44 | FTP220601101R2Z | FTP220601101L2Z | ООО «АФГ РУС» тел.+7(495)646-27-19 | https://www.kermi.ru/sistemy-otoplenija/produkcija/otopitelnye-pribory/stalnye-panelnye-radiatory/therm-x2-profil/ | Вл_Внутренняя вертикальная консоль : Длина трубы 760 мм | Вл_Крепление настенное : Крепление комплектно | 1791 | 1.29
Тип 22, 600х1200 | Тип 22 | 600 | 100 | 1200 | 50 | 3332 | 2731 | 2159 | 22-600-1200 | Стальной панельный радиатор «Kermi» (донное подключение),тип 22, высота 600, длина 1200 | 35.25 | FTP220601201R2Z | FTP220601201L2Z | ООО «АФГ РУС» тел.+7(495)646-27-19 | https://www.kermi.ru/sistemy-otoplenija/produkcija/otopitelnye-pribory/stalnye-panelnye-radiatory/therm-x2-profil/ | Вл_Внутренняя вертикальная консоль : Длина трубы 760 мм | Вл_Крепление настенное : Крепление комплектно | 1791 | 1.29
Тип 22, 600х1300 | Тип 22 | 600 | 100 | 1300 | 50 | 3610 | 2959 | 2339 | 22-600-1300 | Стальной панельный радиатор «Kermi» (донное подключение),тип 22, высота 600, длина 1300 | 38.06 | FTP220601301R2Z | FTP220601301L2Z | ООО «АФГ РУС» тел.+7(495)646-27-19 | https://www.kermi.ru/sistemy-otoplenija/produkcija/otopitelnye-pribory/stalnye-panelnye-radiatory/therm-x2-profil/ | Вл_Внутренняя вертикальная консоль : Длина трубы 760 мм | Вл_Крепление настенное : Крепление комплектно | 1791 | 1.29
Тип 22, 600х1400 | Тип 22 | 600 | 100 | 1400 | 50 | 3887 | 3186 | 2518 | 22-600-1400 | Стальной панельный радиатор «Kermi» (донное подключение),тип 22, высота 600, длина 1400 | 4.96 | FTP220601401R2Z | FTP220601401L2Z | ООО «АФГ РУС» тел.+7(495)646-27-19 | https://www.kermi.ru/sistemy-otoplenija/produkcija/otopitelnye-pribory/stalnye-panelnye-radiatory/therm-x2-profil/ | Вл_Внутренняя вертикальная консоль : Длина трубы 760 мм | Вл_Крепление настенное : Крепление комплектно | 1791 | 1.29
Тип 22, 600х1600 | Тип 22 | 600 | 100 | 1600 | 50 | 4443 | 3641 | 2878 | 22-600-1600 | Стальной панельный радиатор «Kermi» (донное подключение),тип 22, высота 600, длина 1600 | 46.67 | FTP220601601R2Z | FTP220601601L2Z | ООО «АФГ РУС» тел.+7(495)646-27-19 | https://www.kermi.ru/sistemy-otoplenija/produkcija/otopitelnye-pribory/stalnye-panelnye-radiatory/therm-x2-profil/ | Вл_Внутренняя вертикальная консоль : Длина трубы 760 мм | Вл_Крепление настенное : Крепление комплектно | 1791 | 1.29
Тип 22, 600х1800 | Тип 22 | 600 | 100 | 1800 | 50 | 4998 | 4097 | 3238 | 22-600-1800 | Стальной панельный радиатор «Kermi» (донное подключение),тип 22, высота 600, длина 1800 | 52.38 | FTP220601801R2Z | FTP220601801L2Z | ООО «АФГ РУС» тел.+7(495)646-27-19 | https://www.kermi.ru/sistemy-otoplenija/produkcija/otopitelnye-pribory/stalnye-panelnye-radiatory/therm-x2-profil/ | Вл_Внутренняя вертикальная консоль : Длина трубы 760 мм | Вл_Крепление настенное : Крепление комплектно | 1791 | 1.29
Тип 22, 600х2000 | Тип 22 | 600 | 100 | 2000 | 50 | 5553 | 4552 | 3598 | 22-600-2000 | Стальной панельный радиатор «Kermi» (донное подключение),тип 22, высота 600, длина 2000 | 58 | FTP220602001R2Z | FTP220602001L2Z | ООО «АФГ РУС» тел.+7(495)646-27-19 | https://www.kermi.ru/sistemy-otoplenija/produkcija/otopitelnye-pribory/stalnye-panelnye-radiatory/therm-x2-profil/ | Вл_Внутренняя вертикальная консоль : Длина трубы 760 мм | Вл_Крепление настенное : Крепление комплектно | 1791 | 1.29
Тип 22, 600х2300 | Тип 22 | 600 | 100 | 2300 | 50 | 6386 | 5235 | 4137 | 22-600-2300 | Стальной панельный радиатор «Kermi» (донное подключение),тип 22, высота 600, длина 2300 | 66.42 | FTP220602301R2Z | FTP220602301L2Z | ООО «АФГ РУС» тел.+7(495)646-27-19 | https://www.kermi.ru/sistemy-otoplenija/produkcija/otopitelnye-pribory/stalnye-panelnye-radiatory/therm-x2-profil/ | Вл_Внутренняя вертикальная консоль : Длина трубы 760 мм | Вл_Крепление настенное : Крепление комплектно | 1791 | 1.29
Тип 22, 600х2600 | Тип 22 | 600 | 100 | 2600 | 50 | 7219 | 5917 | 4677 | 22-600-2600 | Стальной панельный радиатор «Kermi» (донное подключение),тип 22, высота 600, длина 2600 | 74.94 | FTP220602601R2Z | FTP220602601L2Z | ООО «АФГ РУС» тел.+7(495)646-27-19 | https://www.kermi.ru/sistemy-otoplenija/produkcija/otopitelnye-pribory/stalnye-panelnye-radiatory/therm-x2-profil/ | Вл_Внутренняя вертикальная консоль : Длина трубы 760 мм | Вл_Крепление настенное : Крепление комплектно | 1791 | 1.29
Тип 22, 600х3000 | Тип 22 | 600 | 100 | 3000 | 50 | 8330 | 6828 | 5397 | 22-600-3000 | Стальной панельный радиатор «Kermi» (донное подключение),тип 22, высота 600, длина 3000 | 86.27 | FTP220603001R2Z | FTP220603001L2Z | ООО «АФГ РУС» тел.+7(495)646-27-19 | https://www.kermi.ru/sistemy-otoplenija/produkcija/otopitelnye-pribory/stalnye-panelnye-radiatory/therm-x2-profil/ | Вл_Внутренняя вертикальная консоль : Длина трубы 760 мм | Вл_Крепление настенное : Крепление комплектно | 1791 | 1.29
Тип 22, 900х400 | Тип 22 | 900 | 100 | 400 | 50 | 1573 | 1282 | 1006 | 22-900-400 | Стальной панельный радиатор «Kermi» (донное подключение),тип 22, высота 900, длина 400 | 18.74 | FTP220900401R2Z | FTP220900401L2Z | ООО «АФГ РУС» тел.+7(495)646-27-19 | https://www.kermi.ru/sistemy-otoplenija/produkcija/otopitelnye-pribory/stalnye-panelnye-radiatory/therm-x2-profil/ | Вл_Внутренняя вертикальная консоль : Длина трубы 760 мм | Вл_Крепление настенное : Крепление комплектно | 2503 | 1.33
Тип 22, 900х500 | Тип 22 | 900 | 100 | 500 | 50 | 1967 | 1602 | 1257 | 22-900-500 | Стальной панельный радиатор «Kermi» (донное подключение),тип 22, высота 900, длина 500 | 23.01 | FTP220900501R2Z | FTP220900501L2Z | ООО «АФГ РУС» тел.+7(495)646-27-19 | https://www.kermi.ru/sistemy-otoplenija/produkcija/otopitelnye-pribory/stalnye-panelnye-radiatory/therm-x2-profil/ | Вл_Внутренняя вертикальная консоль : Длина трубы 760 мм | Вл_Крепление настенное : Крепление комплектно | 2503 | 1.33
Тип 22, 900х600 | Тип 22 | 900 | 100 | 600 | 50 | 2360 | 1923 | 1509 | 22-900-600 | Стальной панельный радиатор «Kermi» (донное подключение),тип 22, высота 900, длина 600 | 27.28 | FTP220900601R2Z | FTP220900601L2Z | ООО «АФГ РУС» тел.+7(495)646-27-19 | https://www.kermi.ru/sistemy-otoplenija/produkcija/otopitelnye-pribory/stalnye-panelnye-radiatory/therm-x2-profil/ | Вл_Внутренняя вертикальная консоль : Длина трубы 760 мм | Вл_Крепление настенное : Крепление комплектно | 2503 | 1.33
Тип 22, 900х700 | Тип 22 | 900 | 100 | 700 | 50 | 2753 | 2243 | 1760 | 22-900-700 | Стальной панельный радиатор «Kermi» (донное подключение),тип 22, высота 900, длина 700 | 31.55 | FTP220900701R2Z | FTP220900701L2Z | ООО «АФГ РУС» тел.+7(495)646-27-19 | https://www.kermi.ru/sistemy-otoplenija/produkcija/otopitelnye-pribory/stalnye-panelnye-radiatory/therm-x2-profil/ | Вл_Внутренняя вертикальная консоль : Длина трубы 760 мм | Вл_Крепление настенное : Крепление комплектно | 2503 | 1.33
Тип 22, 900х800 | Тип 22 | 900 | 100 | 800 | 50 | 3147 | 2563 | 2011 | 22-900-800 | Стальной панельный радиатор «Kermi» (донное подключение),тип 22, высота 900, длина 800 | 35.82 | FTP220900801R2Z | FTP220900801L2Z | ООО «АФГ РУС» тел.+7(495)646-27-19 | https://www.kermi.ru/sistemy-otoplenija/produkcija/otopitelnye-pribory/stalnye-panelnye-radiatory/therm-x2-profil/ | Вл_Внутренняя вертикальная консоль : Длина трубы 760 мм | Вл_Крепление настенное : Крепление комплектно | 2503 | 1.33
Тип 22, 900х900 | Тип 22 | 900 | 100 | 900 | 50 | 3540 | 2884 | 2263 | 22-900-900 | Стальной панельный радиатор «Kermi» (донное подключение),тип 22, высота 900, длина 900 | 40.09 | FTP220900901R2Z | FTP220900901L2Z | ООО «АФГ РУС» тел.+7(495)646-27-19 | https://www.kermi.ru/sistemy-otoplenija/produkcija/otopitelnye-pribory/stalnye-panelnye-radiatory/therm-x2-profil/ | Вл_Внутренняя вертикальная консоль : Длина трубы 760 мм | Вл_Крепление настенное : Крепление комплектно | 2503 | 1.33
Тип 22, 900х1000 | Тип 22 | 900 | 100 | 1000 | 50 | 3933 | 3204 | 2514 | 22-900-1000 | Стальной панельный радиатор «Kermi» (донное подключение),тип 22, высота 900, длина 1000 | 44.45 | FTP220901001R2Z | FTP220901001L2Z | ООО «АФГ РУС» тел.+7(495)646-27-19 | https://www.kermi.ru/sistemy-otoplenija/produkcija/otopitelnye-pribory/stalnye-panelnye-radiatory/therm-x2-profil/ | Вл_Внутренняя вертикальная консоль : Длина трубы 760 мм | Вл_Крепление настенное : Крепление комплектно | 2503 | 1.33
Тип 22, 900х1100 | Тип 22 | 900 | 100 | 1100 | 50 | 4327 | 3525 | 2766 | 22-900-1100 | Стальной панельный радиатор «Kermi» (донное подключение),тип 22, высота 900, длина 1100 | 48.72 | FTP220901101R2Z | FTP220901101L2Z | ООО «АФГ РУС» тел.+7(495)646-27-19 | https://www.kermi.ru/sistemy-otoplenija/produkcija/otopitelnye-pribory/stalnye-panelnye-radiatory/therm-x2-profil/ | Вл_Внутренняя вертикальная консоль : Длина трубы 760 мм | Вл_Крепление настенное : Крепление комплектно | 2503 | 1.33
Тип 22, 900х1200 | Тип 22 | 900 | 100 | 1200 | 50 | 4720 | 3845 | 3017 | 22-900-1200 | Стальной панельный радиатор «Kermi» (донное подключение),тип 22, высота 900, длина 1200 | 52.99 | FTP220901201R2Z | FTP220901201L2Z | ООО «АФГ РУС» тел.+7(495)646-27-19 | https://www.kermi.ru/sistemy-otoplenija/produkcija/otopitelnye-pribory/stalnye-panelnye-radiatory/therm-x2-profil/ | Вл_Внутренняя вертикальная консоль : Длина трубы 760 мм | Вл_Крепление настенное : Крепление комплектно | 2503 | 1.33
Тип 22, 900х1300 | Тип 22 | 900 | 100 | 1300 | 50 | 5114 | 4166 | 3269 | 22-900-1300 | Стальной панельный радиатор «Kermi» (донное подключение),тип 22, высота 900, длина 1300 | 57.25 | FTP220901301R2Z | FTP220901301L2Z | ООО «АФГ РУС» тел.+7(495)646-27-19 | https://www.kermi.ru/sistemy-otoplenija/produkcija/otopitelnye-pribory/stalnye-panelnye-radiatory/therm-x2-profil/ | Вл_Внутренняя вертикальная консоль : Длина трубы 760 мм | Вл_Крепление настенное : Крепление комплектно | 2503 | 1.33
Тип 22, 900х1400 | Тип 22 | 900 | 100 | 1400 | 50 | 5507 | 4486 | 3520 | 22-900-1400 | Стальной панельный радиатор «Kermi» (донное подключение),тип 22, высота 900, длина 1400 | 61.62 | FTP220901401R2Z | FTP220901401L2Z | ООО «АФГ РУС» тел.+7(495)646-27-19 | https://www.kermi.ru/sistemy-otoplenija/produkcija/otopitelnye-pribory/stalnye-panelnye-radiatory/therm-x2-profil/ | Вл_Внутренняя вертикальная консоль : Длина трубы 760 мм | Вл_Крепление настенное : Крепление комплектно | 2503 | 1.33
Тип 22, 900х1600 | Тип 22 | 900 | 100 | 1600 | 50 | 6294 | 5127 | 4023 | 22-900-1600 | Стальной панельный радиатор «Kermi» (донное подключение),тип 22, высота 900, длина 1600 | 70.24 | FTP220901601R2Z | FTP220901601L2Z | ООО «АФГ РУС» тел.+7(495)646-27-19 | https://www.kermi.ru/sistemy-otoplenija/produkcija/otopitelnye-pribory/stalnye-panelnye-radiatory/therm-x2-profil/ | Вл_Внутренняя вертикальная консоль : Длина трубы 760 мм | Вл_Крепление настенное : Крепление комплектно | 2503 | 1.33
Тип 22, 900х1800 | Тип 22 | 900 | 100 | 1800 | 50 | 7080 | 5768 | 4526 | 22-900-1800 | Стальной панельный радиатор «Kermi» (донное подключение),тип 22, высота 900, длина 1800 | 78.87 | FTP220901801R2Z | FTP220901801L2Z | ООО «АФГ РУС» тел.+7(495)646-27-19 | https://www.kermi.ru/sistemy-otoplenija/produkcija/otopitelnye-pribory/stalnye-panelnye-radiatory/therm-x2-profil/ | Вл_Внутренняя вертикальная консоль : Длина трубы 760 мм | Вл_Крепление настенное : Крепление комплектно | 2503 | 1.33
Тип 22, 900х2000 | Тип 22 | 900 | 100 | 2000 | 50 | 7867 | 6409 | 5029 | 22-900-2000 | Стальной панельный радиатор «Kermi» (донное подключение),тип 22, высота 900, длина 2000 | 87.41 | FTP220902001R2Z | FTP220902001L2Z | ООО «АФГ РУС» тел.+7(495)646-27-19 | https://www.kermi.ru/sistemy-otoplenija/produkcija/otopitelnye-pribory/stalnye-panelnye-radiatory/therm-x2-profil/ | Вл_Внутренняя вертикальная консоль : Длина трубы 760 мм | Вл_Крепление настенное : Крепление комплектно | 2503 | 1.33
Тип 22, 900х2300 | Тип 22 | 900 | 100 | 2300 | 50 | 9047 | 7370 | 5783 | 22-900-2300 | Стальной панельный радиатор «Kermi» (донное подключение),тип 22, высота 900, длина 2300 | 100.22 | FTP220902301R2Z | FTP220902301L2Z | ООО «АФГ РУС» тел.+7(495)646-27-19 | https://www.kermi.ru/sistemy-otoplenija/produkcija/otopitelnye-pribory/stalnye-panelnye-radiatory/therm-x2-profil/ | Вл_Внутренняя вертикальная консоль : Длина трубы 760 мм | Вл_Крепление настенное : Крепление комплектно | 2503 | 1.33
Тип 22, 900х2600 | Тип 22 | 900 | 100 | 2600 | 50 | 10227 | 8331 | 6537 | 22-900-2600 | Стальной панельный радиатор «Kermi» (донное подключение),тип 22, высота 900, длина 2600 | 113.12 | FTP220902601R2Z | FTP220902601L2Z | ООО «АФГ РУС» тел.+7(495)646-27-19 | https://www.kermi.ru/sistemy-otoplenija/produkcija/otopitelnye-pribory/stalnye-panelnye-radiatory/therm-x2-profil/ | Вл_Внутренняя вертикальная консоль : Длина трубы 760 мм | Вл_Крепление настенное : Крепление комплектно | 2503 | 1.33
Тип 22, 900х3000 | Тип 22 | 900 | 100 | 3000 | 50 | 11800 | 9613 | 7543 | 22-900-3000 | Стальной панельный радиатор «Kermi» (донное подключение),тип 22, высота 900, длина 3000 | 130.28 | FTP220903001R2Z | FTP220903001L2Z | ООО «АФГ РУС» тел.+7(495)646-27-19 | https://www.kermi.ru/sistemy-otoplenija/produkcija/otopitelnye-pribory/stalnye-panelnye-radiatory/therm-x2-profil/ | Вл_Внутренняя вертикальная консоль : Длина трубы 760 мм | Вл_Крепление настенное : Крепление комплектно | 2503 | 1.33
Тип 33, 300х400 | Тип 33 | 300 | 155 | 400 | 105 | 909 | 744 | 587 | 33-300-400 | Стальной панельный радиатор «Kermi» (донное подключение),тип 33, высота 300, длина 400 | 9.82 | FTP330300401R2Z | FTP330300401L2Z | ООО «АФГ РУС» тел.+7(495)646-27-19 | https://www.kermi.ru/sistemy-otoplenija/produkcija/otopitelnye-pribory/stalnye-panelnye-radiatory/therm-x2-profil/ | Вл_Внутренняя вертикальная консоль : Длина трубы 460 мм | Вл_Крепление настенное : Крепление комплектно | 1461 | 1.3
Тип 33, 300х500 | Тип 33 | 300 | 155 | 500 | 105 | 1136 | 930 | 734 | 33-300-500 | Стальной панельный радиатор «Kermi» (донное подключение),тип 33, высота 300, длина 500 | 11.84 | FTP330300501R2Z | FTP330300501L2Z | ООО «АФГ РУС» тел.+7(495)646-27-19 | https://www.kermi.ru/sistemy-otoplenija/produkcija/otopitelnye-pribory/stalnye-panelnye-radiatory/therm-x2-profil/ | Вл_Внутренняя вертикальная консоль : Длина трубы 460 мм | Вл_Крепление настенное : Крепление комплектно | 1461 | 1.3
Тип 33, 300х600 | Тип 33 | 300 | 155 | 600 | 105 | 1364 | 1116 | 880 | 33-300-600 | Стальной панельный радиатор «Kermi» (донное подключение),тип 33, высота 300, длина 600 | 13.86 | FTP330300601R2Z | FTP330300601L2Z | ООО «АФГ РУС» тел.+7(495)646-27-19 | https://www.kermi.ru/sistemy-otoplenija/produkcija/otopitelnye-pribory/stalnye-panelnye-radiatory/therm-x2-profil/ | Вл_Внутренняя вертикальная консоль : Длина трубы 460 мм | Вл_Крепление настенное : Крепление комплектно | 1461 | 1.3
Тип 33, 300х700 | Тип 33 | 300 | 155 | 700 | 105 | 1591 | 1302 | 1027 | 33-300-700 | Стальной панельный радиатор «Kermi» (донное подключение),тип 33, высота 300, длина 700 | 15.88 | FTP330300701R2Z | FTP330300701L2Z | ООО «АФГ РУС» тел.+7(495)646-27-19 | https://www.kermi.ru/sistemy-otoplenija/produkcija/otopitelnye-pribory/stalnye-panelnye-radiatory/therm-x2-profil/ | Вл_Внутренняя вертикальная консоль : Длина трубы 460 мм | Вл_Крепление настенное : Крепление комплектно | 1461 | 1.3
Тип 33, 300х800 | Тип 33 | 300 | 155 | 800 | 105 | 1818 | 1488 | 1174 | 33-300-800 | Стальной панельный радиатор «Kermi» (донное подключение),тип 33, высота 300, длина 800 | 17.91 | FTP330300801R2Z | FTP330300801L2Z | ООО «АФГ РУС» тел.+7(495)646-27-19 | https://www.kermi.ru/sistemy-otoplenija/produkcija/otopitelnye-pribory/stalnye-panelnye-radiatory/therm-x2-profil/ | Вл_Внутренняя вертикальная консоль : Длина трубы 460 мм | Вл_Крепление настенное : Крепление комплектно | 1461 | 1.3
Тип 33, 300х900 | Тип 33 | 300 | 155 | 900 | 105 | 2045 | 1674 | 1321 | 33-300-900 | Стальной панельный радиатор «Kermi» (донное подключение),тип 33, высота 300, длина 900 | 19.93 | FTP330300901R2Z | FTP330300901L2Z | ООО «АФГ РУС» тел.+7(495)646-27-19 | https://www.kermi.ru/sistemy-otoplenija/produkcija/otopitelnye-pribory/stalnye-panelnye-radiatory/therm-x2-profil/ | Вл_Внутренняя вертикальная консоль : Длина трубы 460 мм | Вл_Крепление настенное : Крепление комплектно | 1461 | 1.3
Тип 33, 300х1000 | Тип 33 | 300 | 155 | 1000 | 105 | 2273 | 1860 | 1467 | 33-300-1000 | Стальной панельный радиатор «Kermi» (донное подключение),тип 33, высота 300, длина 1000 | 22.1 | FTP330301001R2Z | FTP330301001L2Z | ООО «АФГ РУС» тел.+7(495)646-27-19 | https://www.kermi.ru/sistemy-otoplenija/produkcija/otopitelnye-pribory/stalnye-panelnye-radiatory/therm-x2-profil/ | Вл_Внутренняя вертикальная консоль : Длина трубы 460 мм | Вл_Крепление настенное : Крепление комплектно | 1461 | 1.3
Тип 33, 300х1100 | Тип 33 | 300 | 155 | 1100 | 105 | 2500 | 2046 | 1614 | 33-300-1100 | Стальной панельный радиатор «Kermi» (донное подключение),тип 33, высота 300, длина 1100 | 24.13 | FTP330301101R2Z | FTP330301101L2Z | ООО «АФГ РУС» тел.+7(495)646-27-19 | https://www.kermi.ru/sistemy-otoplenija/produkcija/otopitelnye-pribory/stalnye-panelnye-radiatory/therm-x2-profil/ | Вл_Внутренняя вертикальная консоль : Длина трубы 460 мм | Вл_Крепление настенное : Крепление комплектно | 1461 | 1.3
Тип 33, 300х1200 | Тип 33 | 300 | 155 | 1200 | 105 | 2727 | 2232 | 1761 | 33-300-1200 | Стальной панельный радиатор «Kermi» (донное подключение),тип 33, высота 300, длина 1200 | 26.21 | FTP330301201R2Z | FTP330301201L2Z | ООО «АФГ РУС» тел.+7(495)646-27-19 | https://www.kermi.ru/sistemy-otoplenija/produkcija/otopitelnye-pribory/stalnye-panelnye-radiatory/therm-x2-profil/ | Вл_Внутренняя вертикальная консоль : Длина трубы 460 мм | Вл_Крепление настенное : Крепление комплектно | 1461 | 1.3
Тип 33, 300х1300 | Тип 33 | 300 | 155 | 1300 | 105 | 2954 | 2418 | 1908 | 33-300-1300 | Стальной панельный радиатор «Kermi» (донное подключение),тип 33, высота 300, длина 1300 | 28.11 | FTP330301301R2Z | FTP330301301L2Z | ООО «АФГ РУС» тел.+7(495)646-27-19 | https://www.kermi.ru/sistemy-otoplenija/produkcija/otopitelnye-pribory/stalnye-panelnye-radiatory/therm-x2-profil/ | Вл_Внутренняя вертикальная консоль : Длина трубы 460 мм | Вл_Крепление настенное : Крепление комплектно | 1461 | 1.3
Тип 33, 300х1400 | Тип 33 | 300 | 155 | 1400 | 105 | 3182 | 2604 | 2054 | 33-300-1400 | Стальной панельный радиатор «Kermi» (донное подключение),тип 33, высота 300, длина 1400 | 30.34 | FTP330301401R2Z | FTP330301401L2Z | ООО «АФГ РУС» тел.+7(495)646-27-19 | https://www.kermi.ru/sistemy-otoplenija/produkcija/otopitelnye-pribory/stalnye-panelnye-radiatory/therm-x2-profil/ | Вл_Внутренняя вертикальная консоль : Длина трубы 460 мм | Вл_Крепление настенное : Крепление комплектно | 1461 | 1.3
Тип 33, 300х1600 | Тип 33 | 300 | 155 | 1600 | 105 | 3636 | 2976 | 2348 | 33-300-1600 | Стальной панельный радиатор «Kermi» (донное подключение),тип 33, высота 300, длина 1600 | 34.54 | FTP330301601R2Z | FTP330301601L2Z | ООО «АФГ РУС» тел.+7(495)646-27-19 | https://www.kermi.ru/sistemy-otoplenija/produkcija/otopitelnye-pribory/stalnye-panelnye-radiatory/therm-x2-profil/ | Вл_Внутренняя вертикальная консоль : Длина трубы 460 мм | Вл_Крепление настенное : Крепление комплектно | 1461 | 1.3
Тип 33, 300х1800 | Тип 33 | 300 | 155 | 1800 | 105 | 4091 | 3348 | 2641 | 33-300-1800 | Стальной панельный радиатор «Kermi» (донное подключение),тип 33, высота 300, длина 1800 | 38.68 | FTP330301801R2Z | FTP330301801L2Z | ООО «АФГ РУС» тел.+7(495)646-27-19 | https://www.kermi.ru/sistemy-otoplenija/produkcija/otopitelnye-pribory/stalnye-panelnye-radiatory/therm-x2-profil/ | Вл_Внутренняя вертикальная консоль : Длина трубы 460 мм | Вл_Крепление настенное : Крепление комплектно | 1461 | 1.3
Тип 33, 300х2000 | Тип 33 | 300 | 155 | 2000 | 105 | 4545 | 3720 | 2935 | 33-300-2000 | Стальной панельный радиатор «Kermi» (донное подключение),тип 33, высота 300, длина 2000 | 42.72 | FTP330302001R2Z | FTP330302001L2Z | ООО «АФГ РУС» тел.+7(495)646-27-19 | https://www.kermi.ru/sistemy-otoplenija/produkcija/otopitelnye-pribory/stalnye-panelnye-radiatory/therm-x2-profil/ | Вл_Внутренняя вертикальная консоль : Длина трубы 460 мм | Вл_Крепление настенное : Крепление комплектно | 1461 | 1.3
Тип 33, 300х2300 | Тип 33 | 300 | 155 | 2300 | 105 | 5227 | 4278 | 3375 | 33-300-2300 | Стальной панельный радиатор «Kermi» (донное подключение),тип 33, высота 300, длина 2300 | 48.79 | FTP330302301R2Z | FTP330302301L2Z | ООО «АФГ РУС» тел.+7(495)646-27-19 | https://www.kermi.ru/sistemy-otoplenija/produkcija/otopitelnye-pribory/stalnye-panelnye-radiatory/therm-x2-profil/ | Вл_Внутренняя вертикальная консоль : Длина трубы 460 мм | Вл_Крепление настенное : Крепление комплектно | 1461 | 1.3
Тип 33, 300х2600 | Тип 33 | 300 | 155 | 2600 | 105 | 5909 | 4836 | 3815 | 33-300-2600 | Стальной панельный радиатор «Kermi» (донное подключение),тип 33, высота 300, длина 2600 | 55.01 | FTP330302601R2Z | FTP330302601L2Z | ООО «АФГ РУС» тел.+7(495)646-27-19 | https://www.kermi.ru/sistemy-otoplenija/produkcija/otopitelnye-pribory/stalnye-panelnye-radiatory/therm-x2-profil/ | Вл_Внутренняя вертикальная консоль : Длина трубы 460 мм | Вл_Крепление настенное : Крепление комплектно | 1461 | 1.3
Тип 33, 300х3000 | Тип 33 | 300 | 155 | 3000 | 105 | 6818 | 5580 | 4402 | 33-300-3000 | Стальной панельный радиатор «Kermi» (донное подключение),тип 33, высота 300, длина 3000 | 63.25 | FTP330303001R2Z | FTP330303001L2Z | ООО «АФГ РУС» тел.+7(495)646-27-19 | https://www.kermi.ru/sistemy-otoplenija/produkcija/otopitelnye-pribory/stalnye-panelnye-radiatory/therm-x2-profil/ | Вл_Внутренняя вертикальная консоль : Длина трубы 460 мм | Вл_Крепление настенное : Крепление комплектно | 1461 | 1.3
Тип 33, 400х400 | Тип 33 | 400 | 155 | 400 | 105 | 1147 | 937 | 738 | 33-400-400 | Стальной панельный радиатор «Kermi» (донное подключение),тип 33, высота 400, длина 400 | 12.84 | FTP330400401R2Z | FTP330400401L2Z | ООО «АФГ РУС» тел.+7(495)646-27-19 | https://www.kermi.ru/sistemy-otoplenija/produkcija/otopitelnye-pribory/stalnye-panelnye-radiatory/therm-x2-profil/ | Вл_Внутренняя вертикальная консоль : Длина трубы 460 мм | Вл_Крепление настенное : Крепление комплектно | 1837 | 1.31
Тип 33, 400х500 | Тип 33 | 400 | 155 | 500 | 105 | 1434 | 1172 | 923 | 33-400-500 | Стальной панельный радиатор «Kermi» (донное подключение),тип 33, высота 400, длина 500 | 15.6 | FTP330400501R2Z | FTP330400501L2Z | ООО «АФГ РУС» тел.+7(495)646-27-19 | https://www.kermi.ru/sistemy-otoplenija/produkcija/otopitelnye-pribory/stalnye-panelnye-radiatory/therm-x2-profil/ | Вл_Внутренняя вертикальная консоль : Длина трубы 460 мм | Вл_Крепление настенное : Крепление комплектно | 1837 | 1.31
Тип 33, 400х600 | Тип 33 | 400 | 155 | 600 | 105 | 1720 | 1406 | 1107 | 33-400-600 | Стальной панельный радиатор «Kermi» (донное подключение),тип 33, высота 400, длина 600 | 18.35 | FTP330400601R2Z | FTP330400601L2Z | ООО «АФГ РУС» тел.+7(495)646-27-19 | https://www.kermi.ru/sistemy-otoplenija/produkcija/otopitelnye-pribory/stalnye-panelnye-radiatory/therm-x2-profil/ | Вл_Внутренняя вертикальная консоль : Длина трубы 460 мм | Вл_Крепление настенное : Крепление комплектно | 1837 | 1.31
Тип 33, 400х700 | Тип 33 | 400 | 155 | 700 | 105 | 2007 | 1640 | 1292 | 33-400-700 | Стальной панельный радиатор «Kermi» (донное подключение),тип 33, высота 400, длина 700 | 21.1 | FTP330400701R2Z | FTP330400701L2Z | ООО «АФГ РУС» тел.+7(495)646-27-19 | https://www.kermi.ru/sistemy-otoplenija/produkcija/otopitelnye-pribory/stalnye-panelnye-radiatory/therm-x2-profil/ | Вл_Внутренняя вертикальная консоль : Длина трубы 460 мм | Вл_Крепление настенное : Крепление комплектно | 1837 | 1.31
Тип 33, 400х800 | Тип 33 | 400 | 155 | 800 | 105 | 2294 | 1874 | 1476 | 33-400-800 | Стальной панельный радиатор «Kermi» (донное подключение),тип 33, высота 400, длина 800 | 23.85 | FTP330400801R2Z | FTP330400801L2Z | ООО «АФГ РУС» тел.+7(495)646-27-19 | https://www.kermi.ru/sistemy-otoplenija/produkcija/otopitelnye-pribory/stalnye-panelnye-radiatory/therm-x2-profil/ | Вл_Внутренняя вертикальная консоль : Длина трубы 460 мм | Вл_Крепление настенное : Крепление комплектно | 1837 | 1.31
Тип 33, 400х900 | Тип 33 | 400 | 155 | 900 | 105 | 2581 | 2109 | 1661 | 33-400-900 | Стальной панельный радиатор «Kermi» (донное подключение),тип 33, высота 400, длина 900 | 26.6 | FTP330400901R2Z | FTP330400901L2Z | ООО «АФГ РУС» тел.+7(495)646-27-19 | https://www.kermi.ru/sistemy-otoplenija/produkcija/otopitelnye-pribory/stalnye-panelnye-radiatory/therm-x2-profil/ | Вл_Внутренняя вертикальная консоль : Длина трубы 460 мм | Вл_Крепление настенное : Крепление комплектно | 1837 | 1.31
Тип 33, 400х1000 | Тип 33 | 400 | 155 | 1000 | 105 | 2867 | 2343 | 1845 | 33-400-1000 | Стальной панельный радиатор «Kermi» (донное подключение),тип 33, высота 400, длина 1000 | 29.51 | FTP330401001R2Z | FTP330401001L2Z | ООО «АФГ РУС» тел.+7(495)646-27-19 | https://www.kermi.ru/sistemy-otoplenija/produkcija/otopitelnye-pribory/stalnye-panelnye-radiatory/therm-x2-profil/ | Вл_Внутренняя вертикальная консоль : Длина трубы 460 мм | Вл_Крепление настенное : Крепление комплектно | 1837 | 1.31
Тип 33, 400х1100 | Тип 33 | 400 | 155 | 1100 | 105 | 3154 | 2577 | 2030 | 33-400-1100 | Стальной панельный радиатор «Kermi» (донное подключение),тип 33, высота 400, длина 1100 | 32.26 | FTP330401101R2Z | FTP330401101L2Z | ООО «АФГ РУС» тел.+7(495)646-27-19 | https://www.kermi.ru/sistemy-otoplenija/produkcija/otopitelnye-pribory/stalnye-panelnye-radiatory/therm-x2-profil/ | Вл_Внутренняя вертикальная консоль : Длина трубы 460 мм | Вл_Крепление настенное : Крепление комплектно | 1837 | 1.31
Тип 33, 400х1200 | Тип 33 | 400 | 155 | 1200 | 105 | 3441 | 2812 | 2214 | 33-400-1200 | Стальной панельный радиатор «Kermi» (донное подключение),тип 33, высота 400, длина 1200 | 35.08 | FTP330401201R2Z | FTP330401201L2Z | ООО «АФГ РУС» тел.+7(495)646-27-19 | https://www.kermi.ru/sistemy-otoplenija/produkcija/otopitelnye-pribory/stalnye-panelnye-radiatory/therm-x2-profil/ | Вл_Внутренняя вертикальная консоль : Длина трубы 460 мм | Вл_Крепление настенное : Крепление комплектно | 1837 | 1.31
Тип 33, 400х1300 | Тип 33 | 400 | 155 | 1300 | 105 | 3728 | 3046 | 2399 | 33-400-1300 | Стальной панельный радиатор «Kermi» (донное подключение),тип 33, высота 400, длина 1300 | 37.7 | FTP330401301R2Z | FTP330401301L2Z | ООО «АФГ РУС» тел.+7(495)646-27-19 | https://www.kermi.ru/sistemy-otoplenija/produkcija/otopitelnye-pribory/stalnye-panelnye-radiatory/therm-x2-profil/ | Вл_Внутренняя вертикальная консоль : Длина трубы 460 мм | Вл_Крепление настенное : Крепление комплектно | 1837 | 1.31
Тип 33, 400х1400 | Тип 33 | 400 | 155 | 1400 | 105 | 4014 | 3280 | 2583 | 33-400-1400 | Стальной панельный радиатор «Kermi» (донное подключение),тип 33, высота 400, длина 1400 | 40.67 | FTP330401401R2Z | FTP330401401L2Z | ООО «АФГ РУС» тел.+7(495)646-27-19 | https://www.kermi.ru/sistemy-otoplenija/produkcija/otopitelnye-pribory/stalnye-panelnye-radiatory/therm-x2-profil/ | Вл_Внутренняя вертикальная консоль : Длина трубы 460 мм | Вл_Крепление настенное : Крепление комплектно | 1837 | 1.31
Тип 33, 400х1600 | Тип 33 | 400 | 155 | 1600 | 105 | 4588 | 3749 | 2952 | 33-400-1600 | Стальной панельный радиатор «Kermi» (донное подключение),тип 33, высота 400, длина 1600 | 46.32 | FTP330401601R2Z | FTP330401601L2Z | ООО «АФГ РУС» тел.+7(495)646-27-19 | https://www.kermi.ru/sistemy-otoplenija/produkcija/otopitelnye-pribory/stalnye-panelnye-radiatory/therm-x2-profil/ | Вл_Внутренняя вертикальная консоль : Длина трубы 460 мм | Вл_Крепление настенное : Крепление комплектно | 1837 | 1.31
Тип 33, 400х1800 | Тип 33 | 400 | 155 | 1800 | 105 | 5161 | 4217 | 3321 | 33-400-1800 | Стальной панельный радиатор «Kermi» (донное подключение),тип 33, высота 400, длина 1800 | 51.92 | FTP330401801R2Z | FTP330401801L2Z | ООО «АФГ РУС» тел.+7(495)646-27-19 | https://www.kermi.ru/sistemy-otoplenija/produkcija/otopitelnye-pribory/stalnye-panelnye-radiatory/therm-x2-profil/ | Вл_Внутренняя вертикальная консоль : Длина трубы 460 мм | Вл_Крепление настенное : Крепление комплектно | 1837 | 1.31
Тип 33, 400х2000 | Тип 33 | 400 | 155 | 2000 | 105 | 5735 | 4686 | 3690 | 33-400-2000 | Стальной панельный радиатор «Kermi» (донное подключение),тип 33, высота 400, длина 2000 | 57.42 | FTP330402001R2Z | FTP330402001L2Z | ООО «АФГ РУС» тел.+7(495)646-27-19 | https://www.kermi.ru/sistemy-otoplenija/produkcija/otopitelnye-pribory/stalnye-panelnye-radiatory/therm-x2-profil/ | Вл_Внутренняя вертикальная консоль : Длина трубы 460 мм | Вл_Крепление настенное : Крепление комплектно | 1837 | 1.31
Тип 33, 400х2300 | Тип 33 | 400 | 155 | 2300 | 105 | 6595 | 5389 | 4244 | 33-400-2300 | Стальной панельный радиатор «Kermi» (донное подключение),тип 33, высота 400, длина 2300 | 65.68 | FTP330402301R2Z | FTP330402301L2Z | ООО «АФГ РУС» тел.+7(495)646-27-19 | https://www.kermi.ru/sistemy-otoplenija/produkcija/otopitelnye-pribory/stalnye-panelnye-radiatory/therm-x2-profil/ | Вл_Внутренняя вертикальная консоль : Длина трубы 460 мм | Вл_Крепление настенное : Крепление комплектно | 1837 | 1.31
Тип 33, 400х2600 | Тип 33 | 400 | 155 | 2600 | 105 | 7455 | 6092 | 4798 | 33-400-2600 | Стальной панельный радиатор «Kermi» (донное подключение),тип 33, высота 400, длина 2600 | 74.09 | FTP330402601R2Z | FTP330402601L2Z | ООО «АФГ РУС» тел.+7(495)646-27-19 | https://www.kermi.ru/sistemy-otoplenija/produkcija/otopitelnye-pribory/stalnye-panelnye-radiatory/therm-x2-profil/ | Вл_Внутренняя вертикальная консоль : Длина трубы 460 мм | Вл_Крепление настенное : Крепление комплектно | 1837 | 1.31
Тип 33, 400х3000 | Тип 33 | 400 | 155 | 3000 | 105 | 8602 | 7029 | 5536 | 33-400-3000 | Стальной панельный радиатор «Kermi» (донное подключение),тип 33, высота 400, длина 3000 | 85.25 | FTP330403001R2Z | FTP330403001L2Z | ООО «АФГ РУС» тел.+7(495)646-27-19 | https://www.kermi.ru/sistemy-otoplenija/produkcija/otopitelnye-pribory/stalnye-panelnye-radiatory/therm-x2-profil/ | Вл_Внутренняя вертикальная консоль : Длина трубы 460 мм | Вл_Крепление настенное : Крепление комплектно | 1837 | 1.31
Тип 33, 500х400 | Тип 33 | 500 | 155 | 400 | 105 | 1376 | 1123 | 883 | 33-500-400 | Стальной панельный радиатор «Kermi» (донное подключение),тип 33, высота 500, длина 400 | 15.87 | FTP330500401R2Z | FTP330500401L2Z | ООО «АФГ РУС» тел.+7(495)646-27-19 | https://www.kermi.ru/sistemy-otoplenija/produkcija/otopitelnye-pribory/stalnye-panelnye-radiatory/therm-x2-profil/ | Вл_Внутренняя вертикальная консоль : Длина трубы 460 мм | Вл_Крепление настенное : Крепление комплектно | 2197 | 1.32
Тип 33, 500х500 | Тип 33 | 500 | 155 | 500 | 105 | 1720 | 1404 | 1103 | 33-500-500 | Стальной панельный радиатор «Kermi» (донное подключение),тип 33, высота 500, длина 500 | 19.35 | FTP330500501R2Z | FTP330500501L2Z | ООО «АФГ РУС» тел.+7(495)646-27-19 | https://www.kermi.ru/sistemy-otoplenija/produkcija/otopitelnye-pribory/stalnye-panelnye-radiatory/therm-x2-profil/ | Вл_Внутренняя вертикальная консоль : Длина трубы 460 мм | Вл_Крепление настенное : Крепление комплектно | 2197 | 1.32
Тип 33, 500х600 | Тип 33 | 500 | 155 | 600 | 105 | 2065 | 1684 | 1324 | 33-500-600 | Стальной панельный радиатор «Kermi» (донное подключение),тип 33, высота 500, длина 600 | 22.83 | FTP330500601R2Z | FTP330500601L2Z | ООО «АФГ РУС» тел.+7(495)646-27-19 | https://www.kermi.ru/sistemy-otoplenija/produkcija/otopitelnye-pribory/stalnye-panelnye-radiatory/therm-x2-profil/ | Вл_Внутренняя вертикальная консоль : Длина трубы 460 мм | Вл_Крепление настенное : Крепление комплектно | 2197 | 1.32
Тип 33, 500х700 | Тип 33 | 500 | 155 | 700 | 105 | 2409 | 1965 | 1545 | 33-500-700 | Стальной панельный радиатор «Kermi» (донное подключение),тип 33, высота 500, длина 700 | 26.32 | FTP330500701R2Z | FTP330500701L2Z | ООО «АФГ РУС» тел.+7(495)646-27-19 | https://www.kermi.ru/sistemy-otoplenija/produkcija/otopitelnye-pribory/stalnye-panelnye-radiatory/therm-x2-profil/ | Вл_Внутренняя вертикальная консоль : Длина трубы 460 мм | Вл_Крепление настенное : Крепление комплектно | 2197 | 1.32
Тип 33, 500х800 | Тип 33 | 500 | 155 | 800 | 105 | 2753 | 2246 | 1766 | 33-500-800 | Стальной панельный радиатор «Kermi» (донное подключение),тип 33, высота 500, длина 800 | 29.8 | FTP330500801R2Z | FTP330500801L2Z | ООО «АФГ РУС» тел.+7(495)646-27-19 | https://www.kermi.ru/sistemy-otoplenija/produkcija/otopitelnye-pribory/stalnye-panelnye-radiatory/therm-x2-profil/ | Вл_Внутренняя вертикальная консоль : Длина трубы 460 мм | Вл_Крепление настенное : Крепление комплектно | 2197 | 1.32
Тип 33, 500х900 | Тип 33 | 500 | 155 | 900 | 105 | 3097 | 2527 | 1986 | 33-500-900 | Стальной панельный радиатор «Kermi» (донное подключение),тип 33, высота 500, длина 900 | 33.28 | FTP330500901R2Z | FTP330500901L2Z | ООО «АФГ РУС» тел.+7(495)646-27-19 | https://www.kermi.ru/sistemy-otoplenija/produkcija/otopitelnye-pribory/stalnye-panelnye-radiatory/therm-x2-profil/ | Вл_Внутренняя вертикальная консоль : Длина трубы 460 мм | Вл_Крепление настенное : Крепление комплектно | 2197 | 1.32
Тип 33, 500х1000 | Тип 33 | 500 | 155 | 1000 | 105 | 3441 | 2807 | 2207 | 33-500-1000 | Стальной панельный радиатор «Kermi» (донное подключение),тип 33, высота 500, длина 1000 | 36.91 | FTP330501001R2Z | FTP330501001L2Z | ООО «АФГ РУС» тел.+7(495)646-27-19 | https://www.kermi.ru/sistemy-otoplenija/produkcija/otopitelnye-pribory/stalnye-panelnye-radiatory/therm-x2-profil/ | Вл_Внутренняя вертикальная консоль : Длина трубы 460 мм | Вл_Крепление настенное : Крепление комплектно | 2197 | 1.32
Тип 33, 500х1100 | Тип 33 | 500 | 155 | 1100 | 105 | 3785 | 3088 | 2428 | 33-500-1100 | Стальной панельный радиатор «Kermi» (донное подключение),тип 33, высота 500, длина 1100 | 40.4 | FTP330501101R2Z | FTP330501101L2Z | ООО «АФГ РУС» тел.+7(495)646-27-19 | https://www.kermi.ru/sistemy-otoplenija/produkcija/otopitelnye-pribory/stalnye-panelnye-radiatory/therm-x2-profil/ | Вл_Внутренняя вертикальная консоль : Длина трубы 460 мм | Вл_Крепление настенное : Крепление комплектно | 2197 | 1.32
Тип 33, 500х1200 | Тип 33 | 500 | 155 | 1200 | 105 | 4129 | 3369 | 2648 | 33-500-1200 | Стальной панельный радиатор «Kermi» (донное подключение),тип 33, высота 500, длина 1200 | 43.94 | FTP330501201R2Z | FTP330501201L2Z | ООО «АФГ РУС» тел.+7(495)646-27-19 | https://www.kermi.ru/sistemy-otoplenija/produkcija/otopitelnye-pribory/stalnye-panelnye-radiatory/therm-x2-profil/ | Вл_Внутренняя вертикальная консоль : Длина трубы 460 мм | Вл_Крепление настенное : Крепление комплектно | 2197 | 1.32
Тип 33, 500х1300 | Тип 33 | 500 | 155 | 1300 | 105 | 4473 | 3650 | 2869 | 33-500-1300 | Стальной панельный радиатор «Kermi» (донное подключение),тип 33, высота 500, длина 1300 | 47.29 | FTP330501301R2Z | FTP330501301L2Z | ООО «АФГ РУС» тел.+7(495)646-27-19 | https://www.kermi.ru/sistemy-otoplenija/produkcija/otopitelnye-pribory/stalnye-panelnye-radiatory/therm-x2-profil/ | Вл_Внутренняя вертикальная консоль : Длина трубы 460 мм | Вл_Крепление настенное : Крепление комплектно | 2197 | 1.32
Тип 33, 500х1400 | Тип 33 | 500 | 155 | 1400 | 105 | 4817 | 3930 | 3090 | 33-500-1400 | Стальной панельный радиатор «Kermi» (донное подключение),тип 33, высота 500, длина 1400 | 50.99 | FTP330501401R2Z | FTP330501401L2Z | ООО «АФГ РУС» тел.+7(495)646-27-19 | https://www.kermi.ru/sistemy-otoplenija/produkcija/otopitelnye-pribory/stalnye-panelnye-radiatory/therm-x2-profil/ | Вл_Внутренняя вертикальная консоль : Длина трубы 460 мм | Вл_Крепление настенное : Крепление комплектно | 2197 | 1.32
Тип 33, 500х1600 | Тип 33 | 500 | 155 | 1600 | 105 | 5505 | 4492 | 3531 | 33-500-1600 | Стальной панельный радиатор «Kermi» (донное подключение),тип 33, высота 500, длина 1600 | 58.11 | FTP330501601R2Z | FTP330501601L2Z | ООО «АФГ РУС» тел.+7(495)646-27-19 | https://www.kermi.ru/sistemy-otoplenija/produkcija/otopitelnye-pribory/stalnye-panelnye-radiatory/therm-x2-profil/ | Вл_Внутренняя вертикальная консоль : Длина трубы 460 мм | Вл_Крепление настенное : Крепление комплектно | 2197 | 1.32
Тип 33, 500х1800 | Тип 33 | 500 | 155 | 1800 | 105 | 6194 | 5053 | 3972 | 33-500-1800 | Стальной панельный радиатор «Kermi» (донное подключение),тип 33, высота 500, длина 1800 | 65.16 | FTP330501801R2Z | FTP330501801L2Z | ООО «АФГ РУС» тел.+7(495)646-27-19 | https://www.kermi.ru/sistemy-otoplenija/produkcija/otopitelnye-pribory/stalnye-panelnye-radiatory/therm-x2-profil/ | Вл_Внутренняя вертикальная консоль : Длина трубы 460 мм | Вл_Крепление настенное : Крепление комплектно | 2197 | 1.32
Тип 33, 500х2000 | Тип 33 | 500 | 155 | 2000 | 105 | 6882 | 5615 | 4414 | 33-500-2000 | Стальной панельный радиатор «Kermi» (донное подключение),тип 33, высота 500, длина 2000 | 72.13 | FTP330502001R2Z | FTP330502001L2Z | ООО «АФГ РУС» тел.+7(495)646-27-19 | https://www.kermi.ru/sistemy-otoplenija/produkcija/otopitelnye-pribory/stalnye-panelnye-radiatory/therm-x2-profil/ | Вл_Внутренняя вертикальная консоль : Длина трубы 460 мм | Вл_Крепление настенное : Крепление комплектно | 2197 | 1.32
Тип 33, 500х2300 | Тип 33 | 500 | 155 | 2300 | 105 | 7914 | 6457 | 5076 | 33-500-2300 | Стальной панельный радиатор «Kermi» (донное подключение),тип 33, высота 500, длина 2300 | 82.58 | FTP330502301R2Z | FTP330502301L2Z | ООО «АФГ РУС» тел.+7(495)646-27-19 | https://www.kermi.ru/sistemy-otoplenija/produkcija/otopitelnye-pribory/stalnye-panelnye-radiatory/therm-x2-profil/ | Вл_Внутренняя вертикальная консоль : Длина трубы 460 мм | Вл_Крепление настенное : Крепление комплектно | 2197 | 1.32
Тип 33, 500х2600 | Тип 33 | 500 | 155 | 2600 | 105 | 8946 | 7299 | 5738 | 33-500-2600 | Стальной панельный радиатор «Kermi» (донное подключение),тип 33, высота 500, длина 2600 | 93.17 | FTP330502601R2Z | FTP330502601L2Z | ООО «АФГ РУС» тел.+7(495)646-27-19 | https://www.kermi.ru/sistemy-otoplenija/produkcija/otopitelnye-pribory/stalnye-panelnye-radiatory/therm-x2-profil/ | Вл_Внутренняя вертикальная консоль : Длина трубы 460 мм | Вл_Крепление настенное : Крепление комплектно | 2197 | 1.32
Тип 33, 500х3000 | Тип 33 | 500 | 155 | 3000 | 105 | 10323 | 8422 | 6621 | 33-500-3000 | Стальной панельный радиатор «Kermi» (донное подключение),тип 33, высота 500, длина 3000 | 107.25 | FTP330503001R2Z | FTP330503001L2Z | ООО «АФГ РУС» тел.+7(495)646-27-19 | https://www.kermi.ru/sistemy-otoplenija/produkcija/otopitelnye-pribory/stalnye-panelnye-radiatory/therm-x2-profil/ | Вл_Внутренняя вертикальная консоль : Длина трубы 460 мм | Вл_Крепление настенное : Крепление комплектно | 2197 | 1.32
Тип 33, 600х400 | Тип 33 | 600 | 155 | 400 | 105 | 1598 | 1302 | 1021 | 33-600-400 | Стальной панельный радиатор «Kermi» (донное подключение),тип 33, высота 600, длина 400 | 18.89 | FTP330600401R2Z | FTP330600401L2Z | ООО «АФГ РУС» тел.+7(495)646-27-19 | https://www.kermi.ru/sistemy-otoplenija/produkcija/otopitelnye-pribory/stalnye-panelnye-radiatory/therm-x2-profil/ | Вл_Внутренняя вертикальная консоль : Длина трубы 760 мм | Вл_Крепление настенное : Крепление комплектно | 2542 | 1.33
Тип 33, 600х500 | Тип 33 | 600 | 155 | 500 | 105 | 1997 | 1627 | 1277 | 33-600-500 | Стальной панельный радиатор «Kermi» (донное подключение),тип 33, высота 600, длина 500 | 23.11 | FTP330600501R2Z | FTP330600501L2Z | ООО «АФГ РУС» тел.+7(495)646-27-19 | https://www.kermi.ru/sistemy-otoplenija/produkcija/otopitelnye-pribory/stalnye-panelnye-radiatory/therm-x2-profil/ | Вл_Внутренняя вертикальная консоль : Длина трубы 760 мм | Вл_Крепление настенное : Крепление комплектно | 2542 | 1.33
Тип 33, 600х600 | Тип 33 | 600 | 155 | 600 | 105 | 2397 | 1953 | 1532 | 33-600-600 | Стальной панельный радиатор «Kermi» (донное подключение),тип 33, высота 600, длина 600 | 27.32 | FTP330600601R2Z | FTP330600601L2Z | ООО «АФГ РУС» тел.+7(495)646-27-19 | https://www.kermi.ru/sistemy-otoplenija/produkcija/otopitelnye-pribory/stalnye-panelnye-radiatory/therm-x2-profil/ | Вл_Внутренняя вертикальная консоль : Длина трубы 760 мм | Вл_Крепление настенное : Крепление комплектно | 2542 | 1.33
Тип 33, 600х700 | Тип 33 | 600 | 155 | 700 | 105 | 2796 | 2278 | 1787 | 33-600-700 | Стальной панельный радиатор «Kermi» (донное подключение),тип 33, высота 600, длина 700 | 31.53 | FTP330600701R2Z | FTP330600701L2Z | ООО «АФГ РУС» тел.+7(495)646-27-19 | https://www.kermi.ru/sistemy-otoplenija/produkcija/otopitelnye-pribory/stalnye-panelnye-radiatory/therm-x2-profil/ | Вл_Внутренняя вертикальная консоль : Длина трубы 760 мм | Вл_Крепление настенное : Крепление комплектно | 2542 | 1.33
Тип 33, 600х800 | Тип 33 | 600 | 155 | 800 | 105 | 3196 | 2603 | 2043 | 33-600-800 | Стальной панельный радиатор «Kermi» (донное подключение),тип 33, высота 600, длина 800 | 35.74 | FTP330600801R2Z | FTP330600801L2Z | ООО «АФГ РУС» тел.+7(495)646-27-19 | https://www.kermi.ru/sistemy-otoplenija/produkcija/otopitelnye-pribory/stalnye-panelnye-radiatory/therm-x2-profil/ | Вл_Внутренняя вертикальная консоль : Длина трубы 760 мм | Вл_Крепление настенное : Крепление комплектно | 2542 | 1.33
Тип 33, 600х900 | Тип 33 | 600 | 155 | 900 | 105 | 3595 | 2929 | 2298 | 33-600-900 | Стальной панельный радиатор «Kermi» (донное подключение),тип 33, высота 600, длина 900 | 39.95 | FTP330600901R2Z | FTP330600901L2Z | ООО «АФГ РУС» тел.+7(495)646-27-19 | https://www.kermi.ru/sistemy-otoplenija/produkcija/otopitelnye-pribory/stalnye-panelnye-radiatory/therm-x2-profil/ | Вл_Внутренняя вертикальная консоль : Длина трубы 760 мм | Вл_Крепление настенное : Крепление комплектно | 2542 | 1.33
Тип 33, 600х1000 | Тип 33 | 600 | 155 | 1000 | 105 | 3995 | 3254 | 2554 | 33-600-1000 | Стальной панельный радиатор «Kermi» (донное подключение),тип 33, высота 600, длина 1000 | 44.32 | FTP330601001R2Z | FTP330601001L2Z | ООО «АФГ РУС» тел.+7(495)646-27-19 | https://www.kermi.ru/sistemy-otoplenija/produkcija/otopitelnye-pribory/stalnye-panelnye-radiatory/therm-x2-profil/ | Вл_Внутренняя вертикальная консоль : Длина трубы 760 мм | Вл_Крепление настенное : Крепление комплектно | 2542 | 1.33
Тип 33, 600х1100 | Тип 33 | 600 | 155 | 1100 | 105 | 4394 | 3580 | 2809 | 33-600-1100 | Стальной панельный радиатор «Kermi» (донное подключение),тип 33, высота 600, длина 1100 | 48.53 | FTP330601101R2Z | FTP330601101L2Z | ООО «АФГ РУС» тел.+7(495)646-27-19 | https://www.kermi.ru/sistemy-otoplenija/produkcija/otopitelnye-pribory/stalnye-panelnye-radiatory/therm-x2-profil/ | Вл_Внутренняя вертикальная консоль : Длина трубы 760 мм | Вл_Крепление настенное : Крепление комплектно | 2542 | 1.33
Тип 33, 600х1200 | Тип 33 | 600 | 155 | 1200 | 105 | 4794 | 3905 | 3064 | 33-600-1200 | Стальной панельный радиатор «Kermi» (донное подключение),тип 33, высота 600, длина 1200 | 52.81 | FTP330601201R2Z | FTP330601201L2Z | ООО «АФГ РУС» тел.+7(495)646-27-19 | https://www.kermi.ru/sistemy-otoplenija/produkcija/otopitelnye-pribory/stalnye-panelnye-radiatory/therm-x2-profil/ | Вл_Внутренняя вертикальная консоль : Длина трубы 760 мм | Вл_Крепление настенное : Крепление комплектно | 2542 | 1.33
Тип 33, 600х1300 | Тип 33 | 600 | 155 | 1300 | 105 | 5193 | 4231 | 3320 | 33-600-1300 | Стальной панельный радиатор «Kermi» (донное подключение),тип 33, высота 600, длина 1300 | 56.89 | FTP330601301R2Z | FTP330601301L2Z | ООО «АФГ РУС» тел.+7(495)646-27-19 | https://www.kermi.ru/sistemy-otoplenija/produkcija/otopitelnye-pribory/stalnye-panelnye-radiatory/therm-x2-profil/ | Вл_Внутренняя вертикальная консоль : Длина трубы 760 мм | Вл_Крепление настенное : Крепление комплектно | 2542 | 1.33
Тип 33, 600х1400 | Тип 33 | 600 | 155 | 1400 | 105 | 5593 | 4556 | 3575 | 33-600-1400 | Стальной панельный радиатор «Kermi» (донное подключение),тип 33, высота 600, длина 1400 | 61.32 | FTP330601401R2Z | FTP330601401L2Z | ООО «АФГ РУС» тел.+7(495)646-27-19 | https://www.kermi.ru/sistemy-otoplenija/produkcija/otopitelnye-pribory/stalnye-panelnye-radiatory/therm-x2-profil/ | Вл_Внутренняя вертикальная консоль : Длина трубы 760 мм | Вл_Крепление настенное : Крепление комплектно | 2542 | 1.33
Тип 33, 600х1600 | Тип 33 | 600 | 155 | 1600 | 105 | 6392 | 5207 | 4086 | 33-600-1600 | Стальной панельный радиатор «Kermi» (донное подключение),тип 33, высота 600, длина 1600 | 69.89 | FTP330601601R2Z | FTP330601601L2Z | ООО «АФГ РУС» тел.+7(495)646-27-19 | https://www.kermi.ru/sistemy-otoplenija/produkcija/otopitelnye-pribory/stalnye-panelnye-radiatory/therm-x2-profil/ | Вл_Внутренняя вертикальная консоль : Длина трубы 760 мм | Вл_Крепление настенное : Крепление комплектно | 2542 | 1.33
Тип 33, 600х1800 | Тип 33 | 600 | 155 | 1800 | 105 | 7191 | 5858 | 4596 | 33-600-1800 | Стальной панельный радиатор «Kermi» (донное подключение),тип 33, высота 600, длина 1800 | 78.41 | FTP330601801R2Z | FTP330601801L2Z | ООО «АФГ РУС» тел.+7(495)646-27-19 | https://www.kermi.ru/sistemy-otoplenija/produkcija/otopitelnye-pribory/stalnye-panelnye-radiatory/therm-x2-profil/ | Вл_Внутренняя вертикальная консоль : Длина трубы 760 мм | Вл_Крепление настенное : Крепление комплектно | 2542 | 1.33
Тип 33, 600х2000 | Тип 33 | 600 | 155 | 2000 | 105 | 7990 | 6509 | 5107 | 33-600-2000 | Стальной панельный радиатор «Kermi» (донное подключение),тип 33, высота 600, длина 2000 | 86.83 | FTP330602001R2Z | FTP330602001L2Z | ООО «АФГ РУС» тел.+7(495)646-27-19 | https://www.kermi.ru/sistemy-otoplenija/produkcija/otopitelnye-pribory/stalnye-panelnye-radiatory/therm-x2-profil/ | Вл_Внутренняя вертикальная консоль : Длина трубы 760 мм | Вл_Крепление настенное : Крепление комплектно | 2542 | 1.33
Тип 33, 600х2300 | Тип 33 | 600 | 155 | 2300 | 105 | 9188 | 7485 | 5873 | 33-600-2300 | Стальной панельный радиатор «Kermi» (донное подключение),тип 33, высота 600, длина 2300 | 99.47 | FTP330602301R2Z | FTP330602301L2Z | ООО «АФГ РУС» тел.+7(495)646-27-19 | https://www.kermi.ru/sistemy-otoplenija/produkcija/otopitelnye-pribory/stalnye-panelnye-radiatory/therm-x2-profil/ | Вл_Внутренняя вертикальная консоль : Длина трубы 760 мм | Вл_Крепление настенное : Крепление комплектно | 2542 | 1.33
Тип 33, 600х2600 | Тип 33 | 600 | 155 | 2600 | 105 | 10386 | 8461 | 6639 | 33-600-2600 | Стальной панельный радиатор «Kermi» (донное подключение),тип 33, высота 600, длина 2600 | 112.26 | FTP330602601R2Z | FTP330602601L2Z | ООО «АФГ РУС» тел.+7(495)646-27-19 | https://www.kermi.ru/sistemy-otoplenija/produkcija/otopitelnye-pribory/stalnye-panelnye-radiatory/therm-x2-profil/ | Вл_Внутренняя вертикальная консоль : Длина трубы 760 мм | Вл_Крепление настенное : Крепление комплектно | 2542 | 1.33
Тип 33, 600х3000 | Тип 33 | 600 | 155 | 3000 | 105 | 11984 | 9763 | 7661 | 33-600-3000 | Стальной панельный радиатор «Kermi» (донное подключение),тип 33, высота 600, длина 3000 | 129.26 | FTP330603001R2Z | FTP330603001L2Z | ООО «АФГ РУС» тел.+7(495)646-27-19 | https://www.kermi.ru/sistemy-otoplenija/produkcija/otopitelnye-pribory/stalnye-panelnye-radiatory/therm-x2-profil/ | Вл_Внутренняя вертикальная консоль : Длина трубы 760 мм | Вл_Крепление настенное : Крепление комплектно | 2542 | 1.33
Тип 33, 900х400 | Тип 33 | 900 | 155 | 400 | 105 | 2187 | 1779 | 1393 | 33-900-400 | Стальной панельный радиатор «Kermi» (донное подключение),тип 33, высота 900, длина 400 | 27.97 | FTP330900401R2Z | FTP330900401L2Z | ООО «АФГ РУС» тел.+7(495)646-27-19 | https://www.kermi.ru/sistemy-otoplenija/produkcija/otopitelnye-pribory/stalnye-panelnye-radiatory/therm-x2-profil/ | Вл_Внутренняя вертикальная консоль : Длина трубы 760 мм | Вл_Крепление настенное : Крепление комплектно | 3467 | 1.34
Тип 33, 900х500 | Тип 33 | 900 | 155 | 500 | 105 | 2733 | 2223 | 1741 | 33-900-500 | Стальной панельный радиатор «Kermi» (донное подключение),тип 33, высота 900, длина 500 | 34.37 | FTP330900501R2Z | FTP330900501L2Z | ООО «АФГ РУС» тел.+7(495)646-27-19 | https://www.kermi.ru/sistemy-otoplenija/produkcija/otopitelnye-pribory/stalnye-panelnye-radiatory/therm-x2-profil/ | Вл_Внутренняя вертикальная консоль : Длина трубы 760 мм | Вл_Крепление настенное : Крепление комплектно | 3467 | 1.34
Тип 33, 900х600 | Тип 33 | 900 | 155 | 600 | 105 | 3280 | 2668 | 2090 | 33-900-600 | Стальной панельный радиатор «Kermi» (донное подключение),тип 33, высота 900, длина 600 | 40.77 | FTP330900601R2Z | FTP330900601L2Z | ООО «АФГ РУС» тел.+7(495)646-27-19 | https://www.kermi.ru/sistemy-otoplenija/produkcija/otopitelnye-pribory/stalnye-panelnye-radiatory/therm-x2-profil/ | Вл_Внутренняя вертикальная консоль : Длина трубы 760 мм | Вл_Крепление настенное : Крепление комплектно | 3467 | 1.34
Тип 33, 900х700 | Тип 33 | 900 | 155 | 700 | 105 | 3827 | 3113 | 2438 | 33-900-700 | Стальной панельный радиатор «Kermi» (донное подключение),тип 33, высота 900, длина 700 | 47.18 | FTP330900701R2Z | FTP330900701L2Z | ООО «АФГ РУС» тел.+7(495)646-27-19 | https://www.kermi.ru/sistemy-otoplenija/produkcija/otopitelnye-pribory/stalnye-panelnye-radiatory/therm-x2-profil/ | Вл_Внутренняя вертикальная консоль : Длина трубы 760 мм | Вл_Крепление настенное : Крепление комплектно | 3467 | 1.34
Тип 33, 900х800 | Тип 33 | 900 | 155 | 800 | 105 | 4374 | 3557 | 2786 | 33-900-800 | Стальной панельный радиатор «Kermi» (донное подключение),тип 33, высота 900, длина 800 | 53.58 | FTP330900801R2Z | FTP330900801L2Z | ООО «АФГ РУС» тел.+7(495)646-27-19 | https://www.kermi.ru/sistemy-otoplenija/produkcija/otopitelnye-pribory/stalnye-panelnye-radiatory/therm-x2-profil/ | Вл_Внутренняя вертикальная консоль : Длина трубы 760 мм | Вл_Крепление настенное : Крепление комплектно | 3467 | 1.34
Тип 33, 900х900 | Тип 33 | 900 | 155 | 900 | 105 | 4920 | 4002 | 3135 | 33-900-900 | Стальной панельный радиатор «Kermi» (донное подключение),тип 33, высота 900, длина 900 | 59.98 | FTP330900901R2Z | FTP330900901L2Z | ООО «АФГ РУС» тел.+7(495)646-27-19 | https://www.kermi.ru/sistemy-otoplenija/produkcija/otopitelnye-pribory/stalnye-panelnye-radiatory/therm-x2-profil/ | Вл_Внутренняя вертикальная консоль : Длина трубы 760 мм | Вл_Крепление настенное : Крепление комплектно | 3467 | 1.34
Тип 33, 900х1000 | Тип 33 | 900 | 155 | 1000 | 105 | 5467 | 4447 | 3483 | 33-900-1000 | Стальной панельный радиатор «Kermi» (донное подключение),тип 33, высота 900, длина 1000 | 66.53 | FTP330901001R2Z | FTP330901001L2Z | ООО «АФГ РУС» тел.+7(495)646-27-19 | https://www.kermi.ru/sistemy-otoplenija/produkcija/otopitelnye-pribory/stalnye-panelnye-radiatory/therm-x2-profil/ | Вл_Внутренняя вертикальная консоль : Длина трубы 760 мм | Вл_Крепление настенное : Крепление комплектно | 3467 | 1.34
Тип 33, 900х1100 | Тип 33 | 900 | 155 | 1100 | 105 | 6014 | 4891 | 3831 | 33-900-1100 | Стальной панельный радиатор «Kermi» (донное подключение),тип 33, высота 900, длина 1100 | 72.94 | FTP330901101R2Z | FTP330901101L2Z | ООО «АФГ РУС» тел.+7(495)646-27-19 | https://www.kermi.ru/sistemy-otoplenija/produkcija/otopitelnye-pribory/stalnye-panelnye-radiatory/therm-x2-profil/ | Вл_Внутренняя вертикальная консоль : Длина трубы 760 мм | Вл_Крепление настенное : Крепление комплектно | 3467 | 1.34
Тип 33, 900х1200 | Тип 33 | 900 | 155 | 1200 | 105 | 6560 | 5336 | 4179 | 33-900-1200 | Стальной панельный радиатор «Kermi» (донное подключение),тип 33, высота 900, длина 1200 | 79.4 | FTP330901201R2Z | FTP330901201L2Z | ООО «АФГ РУС» тел.+7(495)646-27-19 | https://www.kermi.ru/sistemy-otoplenija/produkcija/otopitelnye-pribory/stalnye-panelnye-radiatory/therm-x2-profil/ | Вл_Внутренняя вертикальная консоль : Длина трубы 760 мм | Вл_Крепление настенное : Крепление комплектно | 3467 | 1.34
Тип 33, 900х1300 | Тип 33 | 900 | 155 | 1300 | 105 | 7107 | 5781 | 4528 | 33-900-1300 | Стальной панельный радиатор «Kermi» (донное подключение),тип 33, высота 900, длина 1300 | 85.67 | FTP330901301R2Z | FTP330901301L2Z | ООО «АФГ РУС» тел.+7(495)646-27-19 | https://www.kermi.ru/sistemy-otoplenija/produkcija/otopitelnye-pribory/stalnye-panelnye-radiatory/therm-x2-profil/ | Вл_Внутренняя вертикальная консоль : Длина трубы 760 мм | Вл_Крепление настенное : Крепление комплектно | 3467 | 1.34
Тип 33, 900х1400 | Тип 33 | 900 | 155 | 1400 | 105 | 7654 | 6225 | 4876 | 33-900-1400 | Стальной панельный радиатор «Kermi» (донное подключение),тип 33, высота 900, длина 1400 | 92.29 | FTP330901401R2Z | FTP330901401L2Z | ООО «АФГ РУС» тел.+7(495)646-27-19 | https://www.kermi.ru/sistemy-otoplenija/produkcija/otopitelnye-pribory/stalnye-panelnye-radiatory/therm-x2-profil/ | Вл_Внутренняя вертикальная консоль : Длина трубы 760 мм | Вл_Крепление настенное : Крепление комплектно | 3467 | 1.34
Тип 33, 900х1600 | Тип 33 | 900 | 155 | 1600 | 105 | 8747 | 7115 | 5573 | 33-900-1600 | Стальной панельный радиатор «Kermi» (донное подключение),тип 33, высота 900, длина 1600 | 105.25 | FTP330901601R2Z | FTP330901601L2Z | ООО «АФГ РУС» тел.+7(495)646-27-19 | https://www.kermi.ru/sistemy-otoplenija/produkcija/otopitelnye-pribory/stalnye-panelnye-radiatory/therm-x2-profil/ | Вл_Внутренняя вертикальная консоль : Длина трубы 760 мм | Вл_Крепление настенное : Крепление комплектно | 3467 | 1.34
Тип 33, 900х1800 | Тип 33 | 900 | 155 | 1800 | 105 | 9841 | 8004 | 6269 | 33-900-1800 | Стальной панельный радиатор «Kermi» (донное подключение),тип 33, высота 900, длина 1800 | 118.14 | FTP330901801R2Z | FTP330901801L2Z | ООО «АФГ РУС» тел.+7(495)646-27-19 | https://www.kermi.ru/sistemy-otoplenija/produkcija/otopitelnye-pribory/stalnye-panelnye-radiatory/therm-x2-profil/ | Вл_Внутренняя вертикальная консоль : Длина трубы 760 мм | Вл_Крепление настенное : Крепление комплектно | 3467 | 1.34
Тип 33, 900х2000 | Тип 33 | 900 | 155 | 2000 | 105 | 10934 | 8893 | 6966 | 33-900-2000 | Стальной панельный радиатор «Kermi» (донное подключение),тип 33, высота 900, длина 2000 | 130.95 | FTP330902001R2Z | FTP330902001L2Z | ООО «АФГ РУС» тел.+7(495)646-27-19 | https://www.kermi.ru/sistemy-otoplenija/produkcija/otopitelnye-pribory/stalnye-panelnye-radiatory/therm-x2-profil/ | Вл_Внутренняя вертикальная консоль : Длина трубы 760 мм | Вл_Крепление настенное : Крепление комплектно | 3467 | 1.34
Тип 33, 900х2300 | Тип 33 | 900 | 155 | 2300 | 105 | 12574 | 10227 | 8011 | 33-900-2300 | Стальной панельный радиатор «Kermi» (донное подключение),тип 33, высота 900, длина 2300 | 150.15 | FTP330902301R2Z | FTP330902301L2Z | ООО «АФГ РУС» тел.+7(495)646-27-19 | https://www.kermi.ru/sistemy-otoplenija/produkcija/otopitelnye-pribory/stalnye-panelnye-radiatory/therm-x2-profil/ | Вл_Внутренняя вертикальная консоль : Длина трубы 760 мм | Вл_Крепление настенное : Крепление комплектно | 3467 | 1.34
Тип 33, 900х2600 | Тип 33 | 900 | 155 | 2600 | 105 | 14214 | 11561 | 9055 | 33-900-2600 | Стальной панельный радиатор «Kermi» (донное подключение),тип 33, высота 900, длина 2600 | 169.51 | FTP330902601R2Z | FTP330902601L2Z | ООО «АФГ РУС» тел.+7(495)646-27-19 | https://www.kermi.ru/sistemy-otoplenija/produkcija/otopitelnye-pribory/stalnye-panelnye-radiatory/therm-x2-profil/ | Вл_Внутренняя вертикальная консоль : Длина трубы 760 мм | Вл_Крепление настенное : Крепление комплектно | 3467 | 1.34
Тип 33, 900х3000 | Тип 33 | 900 | 155 | 3000 | 105 | 16401 | 13340 | 10449 | 33-900-3000 | Стальной панельный радиатор «Kermi» (донное подключение),тип 33, высота 900, длина 3000 | 195.27 | FTP330903001R2Z | FTP330903001L2Z | ООО «АФГ РУС» тел.+7(495)646-27-19 | https://www.kermi.ru/sistemy-otoplenija/produkcija/otopitelnye-pribory/stalnye-panelnye-radiatory/therm-x2-profil/ | Вл_Внутренняя вертикальная консоль : Длина трубы 760 мм | Вл_Крепление настенное : Крепление комплектно | 3467 | 1.34