## Лист1
| Тип отопительного прибора##OTHER## | H##LENGTH##MILLIMETERS | B##LENGTH##MILLIMETERS | L##LENGTH##MILLIMETERS | b##LENGTH##MILLIMETERS | Qну_dT70##HVAC_HEATING_LOAD##WATTS | Qну_dT60##HVAC_HEATING_LOAD##WATTS | Qну_dT50##HVAC_HEATING_LOAD##WATTS | ADSK_Наименование краткое##OTHER## | ADSK_Наименование##OTHER## | ADSK_Масса##OTHER## | ADSK_Код изделия##OTHER## | ADSK_Завод-изготовитель##OTHER## | URL##OTHER## | Крепление##OTHER## | Крепление настенное##OTHER## | F_sl##HVAC_HEATING_LOAD##WATTS | n##OTHER##
Тип 10, 300х400 | Тип 10 | 300 | 61 | 400 | 18 | 192.9328 | 164.1815 | 134 | 10-300-400 | Стальной панельный радиатор «Kermi» (донное подключение),тип 10, высота 300, длина 400. Подключение слева | 2.74 | FTV100300401L2Z | ООО «АФГ РУС» тел.+7(495)646-27-19 | https://www.kermi.ru/sistemy-otoplenija/produkcija/otopitelnye-pribory/stalnye-panelnye-radiatory/therm-x2-profil/ | Вл_Внутренняя вертикальная консоль : Длина трубы 460 мм | Вл_Крепление настенное : Крепление комплектно | 335 | 1.2361
Тип 10, 300х500 | Тип 10 | 300 | 61 | 500 | 18 | 241.166 | 205.2268 | 167.5 | 10-300-500 | Стальной панельный радиатор «Kermi» (донное подключение),тип 10, высота 300, длина 500. Подключение слева | 3.24 | FTV100300501L2Z | ООО «АФГ РУС» тел.+7(495)646-27-19 | https://www.kermi.ru/sistemy-otoplenija/produkcija/otopitelnye-pribory/stalnye-panelnye-radiatory/therm-x2-profil/ | Вл_Внутренняя вертикальная консоль : Длина трубы 460 мм | Вл_Крепление настенное : Крепление комплектно | 335 | 1.2361
Тип 10, 300х600 | Тип 10 | 300 | 61 | 600 | 18 | 289.3992 | 246.2722 | 201 | 10-300-600 | Стальной панельный радиатор «Kermi» (донное подключение),тип 10, высота 300, длина 600. Подключение слева | 3.74 | FTV100300601L2Z | ООО «АФГ РУС» тел.+7(495)646-27-19 | https://www.kermi.ru/sistemy-otoplenija/produkcija/otopitelnye-pribory/stalnye-panelnye-radiatory/therm-x2-profil/ | Вл_Внутренняя вертикальная консоль : Длина трубы 460 мм | Вл_Крепление настенное : Крепление комплектно | 335 | 1.2361
Тип 10, 300х700 | Тип 10 | 300 | 61 | 700 | 18 | 337.6323 | 287.3176 | 234.5 | 10-300-700 | Стальной панельный радиатор «Kermi» (донное подключение),тип 10, высота 300, длина 700. Подключение слева | 4.23 | FTV100300701L2Z | ООО «АФГ РУС» тел.+7(495)646-27-19 | https://www.kermi.ru/sistemy-otoplenija/produkcija/otopitelnye-pribory/stalnye-panelnye-radiatory/therm-x2-profil/ | Вл_Внутренняя вертикальная консоль : Длина трубы 460 мм | Вл_Крепление настенное : Крепление комплектно | 335 | 1.2361
Тип 10, 300х800 | Тип 10 | 300 | 61 | 800 | 18 | 385.8655 | 328.363 | 268 | 10-300-800 | Стальной панельный радиатор «Kermi» (донное подключение),тип 10, высота 300, длина 800. Подключение слева | 4.73 | FTV100300801L2Z | ООО «АФГ РУС» тел.+7(495)646-27-19 | https://www.kermi.ru/sistemy-otoplenija/produkcija/otopitelnye-pribory/stalnye-panelnye-radiatory/therm-x2-profil/ | Вл_Внутренняя вертикальная консоль : Длина трубы 460 мм | Вл_Крепление настенное : Крепление комплектно | 335 | 1.2361
Тип 10, 300х900 | Тип 10 | 300 | 61 | 900 | 18 | 434.0987 | 369.4083 | 301.5 | 10-300-900 | Стальной панельный радиатор «Kermi» (донное подключение),тип 10, высота 300, длина 900. Подключение слева | 5.22 | FTV100300901L2Z | ООО «АФГ РУС» тел.+7(495)646-27-19 | https://www.kermi.ru/sistemy-otoplenija/produkcija/otopitelnye-pribory/stalnye-panelnye-radiatory/therm-x2-profil/ | Вл_Внутренняя вертикальная консоль : Длина трубы 460 мм | Вл_Крепление настенное : Крепление комплектно | 335 | 1.2361
Тип 10, 300х1000 | Тип 10 | 300 | 61 | 1000 | 18 | 482.3319 | 410.4537 | 335 | 10-300-1000 | Стальной панельный радиатор «Kermi» (донное подключение),тип 10, высота 300, длина 1000. Подключение слева | 5.72 | FTV100301001L2Z | ООО «АФГ РУС» тел.+7(495)646-27-19 | https://www.kermi.ru/sistemy-otoplenija/produkcija/otopitelnye-pribory/stalnye-panelnye-radiatory/therm-x2-profil/ | Вл_Внутренняя вертикальная консоль : Длина трубы 460 мм | Вл_Крепление настенное : Крепление комплектно | 335 | 1.2361
Тип 10, 300х1100 | Тип 10 | 300 | 61 | 1100 | 18 | 530.5651 | 451.4991 | 368.5 | 10-300-1100 | Стальной панельный радиатор «Kermi» (донное подключение),тип 10, высота 300, длина 1100. Подключение слева | 6.22 | FTV100301101L2Z | ООО «АФГ РУС» тел.+7(495)646-27-19 | https://www.kermi.ru/sistemy-otoplenija/produkcija/otopitelnye-pribory/stalnye-panelnye-radiatory/therm-x2-profil/ | Вл_Внутренняя вертикальная консоль : Длина трубы 460 мм | Вл_Крепление настенное : Крепление комплектно | 335 | 1.2361
Тип 10, 300х1200 | Тип 10 | 300 | 61 | 1200 | 18 | 578.7983 | 492.5444 | 402 | 10-300-1200 | Стальной панельный радиатор «Kermi» (донное подключение),тип 10, высота 300, длина 1200. Подключение слева | 6.71 | FTV100301201L2Z | ООО «АФГ РУС» тел.+7(495)646-27-19 | https://www.kermi.ru/sistemy-otoplenija/produkcija/otopitelnye-pribory/stalnye-panelnye-radiatory/therm-x2-profil/ | Вл_Внутренняя вертикальная консоль : Длина трубы 460 мм | Вл_Крепление настенное : Крепление комплектно | 335 | 1.2361
Тип 10, 300х1300 | Тип 10 | 300 | 61 | 1300 | 18 | 627.0315 | 533.5898 | 435.5 | 10-300-1300 | Стальной панельный радиатор «Kermi» (донное подключение),тип 10, высота 300, длина 1300. Подключение слева | 7.21 | FTV100301301L2Z | ООО «АФГ РУС» тел.+7(495)646-27-19 | https://www.kermi.ru/sistemy-otoplenija/produkcija/otopitelnye-pribory/stalnye-panelnye-radiatory/therm-x2-profil/ | Вл_Внутренняя вертикальная консоль : Длина трубы 460 мм | Вл_Крепление настенное : Крепление комплектно | 335 | 1.2361
Тип 10, 300х1400 | Тип 10 | 300 | 61 | 1400 | 18 | 675.2647 | 574.6352 | 469 | 10-300-1400 | Стальной панельный радиатор «Kermi» (донное подключение),тип 10, высота 300, длина 1400. Подключение слева | 7.7 | FTV100301401L2Z | ООО «АФГ РУС» тел.+7(495)646-27-19 | https://www.kermi.ru/sistemy-otoplenija/produkcija/otopitelnye-pribory/stalnye-panelnye-radiatory/therm-x2-profil/ | Вл_Внутренняя вертикальная консоль : Длина трубы 460 мм | Вл_Крепление настенное : Крепление комплектно | 335 | 1.2361
Тип 10, 300х1600 | Тип 10 | 300 | 61 | 1600 | 18 | 771.7311 | 656.7259 | 536 | 10-300-1600 | Стальной панельный радиатор «Kermi» (донное подключение),тип 10, высота 300, длина 1600. Подключение слева | 8.7 | FTV100301601L2Z | ООО «АФГ РУС» тел.+7(495)646-27-19 | https://www.kermi.ru/sistemy-otoplenija/produkcija/otopitelnye-pribory/stalnye-panelnye-radiatory/therm-x2-profil/ | Вл_Внутренняя вертикальная консоль : Длина трубы 460 мм | Вл_Крепление настенное : Крепление комплектно | 335 | 1.2361
Тип 10, 300х1800 | Тип 10 | 300 | 61 | 1800 | 18 | 868.1975 | 738.8166 | 603 | 10-300-1800 | Стальной панельный радиатор «Kermi» (донное подключение),тип 10, высота 300, длина 1800. Подключение слева | 9.78 | FTV100301801L2Z | ООО «АФГ РУС» тел.+7(495)646-27-19 | https://www.kermi.ru/sistemy-otoplenija/produkcija/otopitelnye-pribory/stalnye-panelnye-radiatory/therm-x2-profil/ | Вл_Внутренняя вертикальная консоль : Длина трубы 460 мм | Вл_Крепление настенное : Крепление комплектно | 335 | 1.2361
Тип 10, 300х2000 | Тип 10 | 300 | 61 | 2000 | 18 | 964.6639 | 820.9074 | 670 | 10-300-2000 | Стальной панельный радиатор «Kermi» (донное подключение),тип 10, высота 300, длина 2000. Подключение слева | 10.77 | FTV100302001L2Z | ООО «АФГ РУС» тел.+7(495)646-27-19 | https://www.kermi.ru/sistemy-otoplenija/produkcija/otopitelnye-pribory/stalnye-panelnye-radiatory/therm-x2-profil/ | Вл_Внутренняя вертикальная консоль : Длина трубы 460 мм | Вл_Крепление настенное : Крепление комплектно | 335 | 1.2361
Тип 10, 300х2300 | Тип 10 | 300 | 61 | 2300 | 18 | 1109.3634 | 944.0435 | 770.5 | 10-300-2300 | Стальной панельный радиатор «Kermi» (донное подключение),тип 10, высота 300, длина 2300. Подключение слева | 12.26 | FTV100302301L2Z | ООО «АФГ РУС» тел.+7(495)646-27-19 | https://www.kermi.ru/sistemy-otoplenija/produkcija/otopitelnye-pribory/stalnye-panelnye-radiatory/therm-x2-profil/ | Вл_Внутренняя вертикальная консоль : Длина трубы 460 мм | Вл_Крепление настенное : Крепление комплектно | 335 | 1.2361
Тип 10, 300х2600 | Тип 10 | 300 | 61 | 2600 | 18 | 1254.063 | 1067.1796 | 871 | 10-300-2600 | Стальной панельный радиатор «Kermi» (донное подключение),тип 10, высота 300, длина 2600. Подключение слева | 13.75 | FTV100302601L2Z | ООО «АФГ РУС» тел.+7(495)646-27-19 | https://www.kermi.ru/sistemy-otoplenija/produkcija/otopitelnye-pribory/stalnye-panelnye-radiatory/therm-x2-profil/ | Вл_Внутренняя вертикальная консоль : Длина трубы 460 мм | Вл_Крепление настенное : Крепление комплектно | 335 | 1.2361
Тип 10, 300х3000 | Тип 10 | 300 | 61 | 3000 | 18 | 1446.9958 | 1231.3611 | 1005 | 10-300-3000 | Стальной панельный радиатор «Kermi» (донное подключение),тип 10, высота 300, длина 3000. Подключение слева | 15.73 | FTV100303001L2Z | ООО «АФГ РУС» тел.+7(495)646-27-19 | https://www.kermi.ru/sistemy-otoplenija/produkcija/otopitelnye-pribory/stalnye-panelnye-radiatory/therm-x2-profil/ | Вл_Внутренняя вертикальная консоль : Длина трубы 460 мм | Вл_Крепление настенное : Крепление комплектно | 335 | 1.2361
Тип 10, 400х400 | Тип 10 | 400 | 61 | 400 | 18 | 246.1334 | 208.9379 | 170 | 10-400-400 | Стальной панельный радиатор «Kermi» (донное подключение),тип 10, высота 400, длина 400. Подключение слева | 3.4 | FTV100400401L2Z | ООО «АФГ РУС» тел.+7(495)646-27-19 | https://www.kermi.ru/sistemy-otoplenija/produkcija/otopitelnye-pribory/stalnye-panelnye-radiatory/therm-x2-profil/ | Вл_Внутренняя вертикальная консоль : Длина трубы 460 мм | Вл_Крепление настенное : Крепление комплектно | 425 | 1.255
Тип 10, 400х500 | Тип 10 | 400 | 61 | 500 | 18 | 307.6668 | 261.1723 | 212.5 | 10-400-500 | Стальной панельный радиатор «Kermi» (донное подключение),тип 10, высота 400, длина 500. Подключение слева | 4.06 | FTV100400501L2Z | ООО «АФГ РУС» тел.+7(495)646-27-19 | https://www.kermi.ru/sistemy-otoplenija/produkcija/otopitelnye-pribory/stalnye-panelnye-radiatory/therm-x2-profil/ | Вл_Внутренняя вертикальная консоль : Длина трубы 460 мм | Вл_Крепление настенное : Крепление комплектно | 425 | 1.255
Тип 10, 400х600 | Тип 10 | 400 | 61 | 600 | 18 | 369.2001 | 313.4068 | 255 | 10-400-600 | Стальной панельный радиатор «Kermi» (донное подключение),тип 10, высота 400, длина 600. Подключение слева | 4.72 | FTV100400601L2Z | ООО «АФГ РУС» тел.+7(495)646-27-19 | https://www.kermi.ru/sistemy-otoplenija/produkcija/otopitelnye-pribory/stalnye-panelnye-radiatory/therm-x2-profil/ | Вл_Внутренняя вертикальная консоль : Длина трубы 460 мм | Вл_Крепление настенное : Крепление комплектно | 425 | 1.255
Тип 10, 400х700 | Тип 10 | 400 | 61 | 700 | 18 | 430.7335 | 365.6413 | 297.5 | 10-400-700 | Стальной панельный радиатор «Kermi» (донное подключение),тип 10, высота 400, длина 700. Подключение слева | 5.38 | FTV100400701L2Z | ООО «АФГ РУС» тел.+7(495)646-27-19 | https://www.kermi.ru/sistemy-otoplenija/produkcija/otopitelnye-pribory/stalnye-panelnye-radiatory/therm-x2-profil/ | Вл_Внутренняя вертикальная консоль : Длина трубы 460 мм | Вл_Крепление настенное : Крепление комплектно | 425 | 1.255
Тип 10, 400х800 | Тип 10 | 400 | 61 | 800 | 18 | 492.2668 | 417.8757 | 340 | 10-400-800 | Стальной панельный радиатор «Kermi» (донное подключение),тип 10, высота 400, длина 800. Подключение слева | 6.05 | FTV100400801L2Z | ООО «АФГ РУС» тел.+7(495)646-27-19 | https://www.kermi.ru/sistemy-otoplenija/produkcija/otopitelnye-pribory/stalnye-panelnye-radiatory/therm-x2-profil/ | Вл_Внутренняя вертикальная консоль : Длина трубы 460 мм | Вл_Крепление настенное : Крепление комплектно | 425 | 1.255
Тип 10, 400х900 | Тип 10 | 400 | 61 | 900 | 18 | 553.8002 | 470.1102 | 382.5 | 10-400-900 | Стальной панельный радиатор «Kermi» (донное подключение),тип 10, высота 400, длина 900. Подключение слева | 6.71 | FTV100400901L2Z | ООО «АФГ РУС» тел.+7(495)646-27-19 | https://www.kermi.ru/sistemy-otoplenija/produkcija/otopitelnye-pribory/stalnye-panelnye-radiatory/therm-x2-profil/ | Вл_Внутренняя вертикальная консоль : Длина трубы 460 мм | Вл_Крепление настенное : Крепление комплектно | 425 | 1.255
Тип 10, 400х1000 | Тип 10 | 400 | 61 | 1000 | 18 | 615.3335 | 522.3447 | 425 | 10-400-1000 | Стальной панельный радиатор «Kermi» (донное подключение),тип 10, высота 400, длина 1000. Подключение слева | 7.37 | FTV100401001L2Z | ООО «АФГ РУС» тел.+7(495)646-27-19 | https://www.kermi.ru/sistemy-otoplenija/produkcija/otopitelnye-pribory/stalnye-panelnye-radiatory/therm-x2-profil/ | Вл_Внутренняя вертикальная консоль : Длина трубы 460 мм | Вл_Крепление настенное : Крепление комплектно | 425 | 1.255
Тип 10, 400х1100 | Тип 10 | 400 | 61 | 1100 | 18 | 676.8669 | 574.5791 | 467.5 | 10-400-1100 | Стальной панельный радиатор «Kermi» (донное подключение),тип 10, высота 400, длина 1100. Подключение слева | 8.03 | FTV100401101L2Z | ООО «АФГ РУС» тел.+7(495)646-27-19 | https://www.kermi.ru/sistemy-otoplenija/produkcija/otopitelnye-pribory/stalnye-panelnye-radiatory/therm-x2-profil/ | Вл_Внутренняя вертикальная консоль : Длина трубы 460 мм | Вл_Крепление настенное : Крепление комплектно | 425 | 1.255
Тип 10, 400х1200 | Тип 10 | 400 | 61 | 1200 | 18 | 738.4002 | 626.8136 | 510 | 10-400-1200 | Стальной панельный радиатор «Kermi» (донное подключение),тип 10, высота 400, длина 1200. Подключение слева | 8.69 | FTV100401201L2Z | ООО «АФГ РУС» тел.+7(495)646-27-19 | https://www.kermi.ru/sistemy-otoplenija/produkcija/otopitelnye-pribory/stalnye-panelnye-radiatory/therm-x2-profil/ | Вл_Внутренняя вертикальная консоль : Длина трубы 460 мм | Вл_Крепление настенное : Крепление комплектно | 425 | 1.255
Тип 10, 400х1300 | Тип 10 | 400 | 61 | 1300 | 18 | 799.9336 | 679.0481 | 552.5 | 10-400-1300 | Стальной панельный радиатор «Kermi» (донное подключение),тип 10, высота 400, длина 1300. Подключение слева | 9.35 | FTV100401301L2Z | ООО «АФГ РУС» тел.+7(495)646-27-19 | https://www.kermi.ru/sistemy-otoplenija/produkcija/otopitelnye-pribory/stalnye-panelnye-radiatory/therm-x2-profil/ | Вл_Внутренняя вертикальная консоль : Длина трубы 460 мм | Вл_Крепление настенное : Крепление комплектно | 425 | 1.255
Тип 10, 400х1400 | Тип 10 | 400 | 61 | 1400 | 18 | 861.4669 | 731.2825 | 595 | 10-400-1400 | Стальной панельный радиатор «Kermi» (донное подключение),тип 10, высота 400, длина 1400. Подключение слева | 10.01 | FTV100401401L2Z | ООО «АФГ РУС» тел.+7(495)646-27-19 | https://www.kermi.ru/sistemy-otoplenija/produkcija/otopitelnye-pribory/stalnye-panelnye-radiatory/therm-x2-profil/ | Вл_Внутренняя вертикальная консоль : Длина трубы 460 мм | Вл_Крепление настенное : Крепление комплектно | 425 | 1.255
Тип 10, 400х1600 | Тип 10 | 400 | 61 | 1600 | 18 | 984.5336 | 835.7515 | 680 | 10-400-1600 | Стальной панельный радиатор «Kermi» (донное подключение),тип 10, высота 400, длина 1600. Подключение слева | 11.33 | FTV100401601L2Z | ООО «АФГ РУС» тел.+7(495)646-27-19 | https://www.kermi.ru/sistemy-otoplenija/produkcija/otopitelnye-pribory/stalnye-panelnye-radiatory/therm-x2-profil/ | Вл_Внутренняя вертикальная консоль : Длина трубы 460 мм | Вл_Крепление настенное : Крепление комплектно | 425 | 1.255
Тип 10, 400х1800 | Тип 10 | 400 | 61 | 1800 | 18 | 1107.6003 | 940.2204 | 765 | 10-400-1800 | Стальной панельный радиатор «Kermi» (донное подключение),тип 10, высота 400, длина 1800. Подключение слева | 12.74 | FTV100401801L2Z | ООО «АФГ РУС» тел.+7(495)646-27-19 | https://www.kermi.ru/sistemy-otoplenija/produkcija/otopitelnye-pribory/stalnye-panelnye-radiatory/therm-x2-profil/ | Вл_Внутренняя вертикальная консоль : Длина трубы 460 мм | Вл_Крепление настенное : Крепление комплектно | 425 | 1.255
Тип 10, 400х2000 | Тип 10 | 400 | 61 | 2000 | 18 | 1230.667 | 1044.6893 | 850 | 10-400-2000 | Стальной панельный радиатор «Kermi» (донное подключение),тип 10, высота 400, длина 2000. Подключение слева | 14.07 | FTV100402001L2Z | ООО «АФГ РУС» тел.+7(495)646-27-19 | https://www.kermi.ru/sistemy-otoplenija/produkcija/otopitelnye-pribory/stalnye-panelnye-radiatory/therm-x2-profil/ | Вл_Внутренняя вертикальная консоль : Длина трубы 460 мм | Вл_Крепление настенное : Крепление комплектно | 425 | 1.255
Тип 10, 400х2300 | Тип 10 | 400 | 61 | 2300 | 18 | 1415.2671 | 1201.3927 | 977.5 | 10-400-2300 | Стальной панельный радиатор «Kermi» (донное подключение),тип 10, высота 400, длина 2300. Подключение слева | 16.05 | FTV100402301L2Z | ООО «АФГ РУС» тел.+7(495)646-27-19 | https://www.kermi.ru/sistemy-otoplenija/produkcija/otopitelnye-pribory/stalnye-panelnye-radiatory/therm-x2-profil/ | Вл_Внутренняя вертикальная консоль : Длина трубы 460 мм | Вл_Крепление настенное : Крепление комплектно | 425 | 1.255
Тип 10, 400х2600 | Тип 10 | 400 | 61 | 2600 | 18 | 1599.8671 | 1358.0961 | 1105 | 10-400-2600 | Стальной панельный радиатор «Kermi» (донное подключение),тип 10, высота 400, длина 2600. Подключение слева | 18.03 | FTV100402601L2Z | ООО «АФГ РУС» тел.+7(495)646-27-19 | https://www.kermi.ru/sistemy-otoplenija/produkcija/otopitelnye-pribory/stalnye-panelnye-radiatory/therm-x2-profil/ | Вл_Внутренняя вертикальная консоль : Длина трубы 460 мм | Вл_Крепление настенное : Крепление комплектно | 425 | 1.255
Тип 10, 400х3000 | Тип 10 | 400 | 61 | 3000 | 18 | 1846.0005 | 1567.034 | 1275 | 10-400-3000 | Стальной панельный радиатор «Kermi» (донное подключение),тип 10, высота 400, длина 3000. Подключение слева | 20.67 | FTV100403001L2Z | ООО «АФГ РУС» тел.+7(495)646-27-19 | https://www.kermi.ru/sistemy-otoplenija/produkcija/otopitelnye-pribory/stalnye-panelnye-radiatory/therm-x2-profil/ | Вл_Внутренняя вертикальная консоль : Длина трубы 460 мм | Вл_Крепление настенное : Крепление комплектно | 425 | 1.255
Тип 10, 500х400 | Тип 10 | 500 | 61 | 400 | 18 | 299.3403 | 253.478 | 205.6 | 10-500-400 | Стальной панельный радиатор «Kermi» (донное подключение),тип 10, высота 500, длина 400. Подключение слева | 4.06 | FTV100500401L2Z | ООО «АФГ РУС» тел.+7(495)646-27-19 | https://www.kermi.ru/sistemy-otoplenija/produkcija/otopitelnye-pribory/stalnye-panelnye-radiatory/therm-x2-profil/ | Вл_Внутренняя вертикальная консоль : Длина трубы 460 мм | Вл_Крепление настенное : Крепление комплектно | 514 | 1.2739
Тип 10, 500х500 | Тип 10 | 500 | 61 | 500 | 18 | 374.1754 | 316.8475 | 257 | 10-500-500 | Стальной панельный радиатор «Kermi» (донное подключение),тип 10, высота 500, длина 500. Подключение слева | 4.89 | FTV100500501L2Z | ООО «АФГ РУС» тел.+7(495)646-27-19 | https://www.kermi.ru/sistemy-otoplenija/produkcija/otopitelnye-pribory/stalnye-panelnye-radiatory/therm-x2-profil/ | Вл_Внутренняя вертикальная консоль : Длина трубы 460 мм | Вл_Крепление настенное : Крепление комплектно | 514 | 1.2739
Тип 10, 500х600 | Тип 10 | 500 | 61 | 600 | 18 | 449.0104 | 380.217 | 308.4 | 10-500-600 | Стальной панельный радиатор «Kermi» (донное подключение),тип 10, высота 500, длина 600. Подключение слева | 5.71 | FTV100500601L2Z | ООО «АФГ РУС» тел.+7(495)646-27-19 | https://www.kermi.ru/sistemy-otoplenija/produkcija/otopitelnye-pribory/stalnye-panelnye-radiatory/therm-x2-profil/ | Вл_Внутренняя вертикальная консоль : Длина трубы 460 мм | Вл_Крепление настенное : Крепление комплектно | 514 | 1.2739
Тип 10, 500х700 | Тип 10 | 500 | 61 | 700 | 18 | 523.8455 | 443.5865 | 359.8 | 10-500-700 | Стальной панельный радиатор «Kermi» (донное подключение),тип 10, высота 500, длина 700. Подключение слева | 6.54 | FTV100500701L2Z | ООО «АФГ РУС» тел.+7(495)646-27-19 | https://www.kermi.ru/sistemy-otoplenija/produkcija/otopitelnye-pribory/stalnye-panelnye-radiatory/therm-x2-profil/ | Вл_Внутренняя вертикальная консоль : Длина трубы 460 мм | Вл_Крепление настенное : Крепление комплектно | 514 | 1.2739
Тип 10, 500х800 | Тип 10 | 500 | 61 | 800 | 18 | 598.6806 | 506.9559 | 411.2 | 10-500-800 | Стальной панельный радиатор «Kermi» (донное подключение),тип 10, высота 500, длина 800. Подключение слева | 7.36 | FTV100500801L2Z | ООО «АФГ РУС» тел.+7(495)646-27-19 | https://www.kermi.ru/sistemy-otoplenija/produkcija/otopitelnye-pribory/stalnye-panelnye-radiatory/therm-x2-profil/ | Вл_Внутренняя вертикальная консоль : Длина трубы 460 мм | Вл_Крепление настенное : Крепление комплектно | 514 | 1.2739
Тип 10, 500х900 | Тип 10 | 500 | 61 | 900 | 18 | 673.5156 | 570.3254 | 462.6 | 10-500-900 | Стальной панельный радиатор «Kermi» (донное подключение),тип 10, высота 500, длина 900. Подключение слева | 8.19 | FTV100500901L2Z | ООО «АФГ РУС» тел.+7(495)646-27-19 | https://www.kermi.ru/sistemy-otoplenija/produkcija/otopitelnye-pribory/stalnye-panelnye-radiatory/therm-x2-profil/ | Вл_Внутренняя вертикальная консоль : Длина трубы 460 мм | Вл_Крепление настенное : Крепление комплектно | 514 | 1.2739
Тип 10, 500х1000 | Тип 10 | 500 | 61 | 1000 | 18 | 748.3507 | 633.6949 | 514 | 10-500-1000 | Стальной панельный радиатор «Kermi» (донное подключение),тип 10, высота 500, длина 1000. Подключение слева | 9.02 | FTV100501001L2Z | ООО «АФГ РУС» тел.+7(495)646-27-19 | https://www.kermi.ru/sistemy-otoplenija/produkcija/otopitelnye-pribory/stalnye-panelnye-radiatory/therm-x2-profil/ | Вл_Внутренняя вертикальная консоль : Длина трубы 460 мм | Вл_Крепление настенное : Крепление комплектно | 514 | 1.2739
Тип 10, 500х1100 | Тип 10 | 500 | 61 | 1100 | 18 | 823.1858 | 697.0644 | 565.4 | 10-500-1100 | Стальной панельный радиатор «Kermi» (донное подключение),тип 10, высота 500, длина 1100. Подключение слева | 9.84 | FTV100501101L2Z | ООО «АФГ РУС» тел.+7(495)646-27-19 | https://www.kermi.ru/sistemy-otoplenija/produkcija/otopitelnye-pribory/stalnye-panelnye-radiatory/therm-x2-profil/ | Вл_Внутренняя вертикальная консоль : Длина трубы 460 мм | Вл_Крепление настенное : Крепление комплектно | 514 | 1.2739
Тип 10, 500х1200 | Тип 10 | 500 | 61 | 1200 | 18 | 898.0209 | 760.4339 | 616.8 | 10-500-1200 | Стальной панельный радиатор «Kermi» (донное подключение),тип 10, высота 500, длина 1200. Подключение слева | 10.67 | FTV100501201L2Z | ООО «АФГ РУС» тел.+7(495)646-27-19 | https://www.kermi.ru/sistemy-otoplenija/produkcija/otopitelnye-pribory/stalnye-panelnye-radiatory/therm-x2-profil/ | Вл_Внутренняя вертикальная консоль : Длина трубы 460 мм | Вл_Крепление настенное : Крепление комплектно | 514 | 1.2739
Тип 10, 500х1300 | Тип 10 | 500 | 61 | 1300 | 18 | 972.8559 | 823.8034 | 668.2 | 10-500-1300 | Стальной панельный радиатор «Kermi» (донное подключение),тип 10, высота 500, длина 1300. Подключение слева | 11.49 | FTV100501301L2Z | ООО «АФГ РУС» тел.+7(495)646-27-19 | https://www.kermi.ru/sistemy-otoplenija/produkcija/otopitelnye-pribory/stalnye-panelnye-radiatory/therm-x2-profil/ | Вл_Внутренняя вертикальная консоль : Длина трубы 460 мм | Вл_Крепление настенное : Крепление комплектно | 514 | 1.2739
Тип 10, 500х1400 | Тип 10 | 500 | 61 | 1400 | 18 | 1047.691 | 887.1729 | 719.6 | 10-500-1400 | Стальной панельный радиатор «Kermi» (донное подключение),тип 10, высота 500, длина 1400. Подключение слева | 12.32 | FTV100501401L2Z | ООО «АФГ РУС» тел.+7(495)646-27-19 | https://www.kermi.ru/sistemy-otoplenija/produkcija/otopitelnye-pribory/stalnye-panelnye-radiatory/therm-x2-profil/ | Вл_Внутренняя вертикальная консоль : Длина трубы 460 мм | Вл_Крепление настенное : Крепление комплектно | 514 | 1.2739
Тип 10, 500х1600 | Тип 10 | 500 | 61 | 1600 | 18 | 1197.3611 | 1013.9119 | 822.4 | 10-500-1600 | Стальной панельный радиатор «Kermi» (донное подключение),тип 10, высота 500, длина 1600. Подключение слева | 13.97 | FTV100501601L2Z | ООО «АФГ РУС» тел.+7(495)646-27-19 | https://www.kermi.ru/sistemy-otoplenija/produkcija/otopitelnye-pribory/stalnye-panelnye-radiatory/therm-x2-profil/ | Вл_Внутренняя вертикальная консоль : Длина трубы 460 мм | Вл_Крепление настенное : Крепление комплектно | 514 | 1.2739
Тип 10, 500х1800 | Тип 10 | 500 | 61 | 1800 | 18 | 1347.0313 | 1140.6509 | 925.2 | 10-500-1800 | Стальной панельный радиатор «Kermi» (донное подключение),тип 10, высота 500, длина 1800. Подключение слева | 15.71 | FTV100501801L2Z | ООО «АФГ РУС» тел.+7(495)646-27-19 | https://www.kermi.ru/sistemy-otoplenija/produkcija/otopitelnye-pribory/stalnye-panelnye-radiatory/therm-x2-profil/ | Вл_Внутренняя вертикальная консоль : Длина трубы 460 мм | Вл_Крепление настенное : Крепление комплектно | 514 | 1.2739
Тип 10, 500х2000 | Тип 10 | 500 | 61 | 2000 | 18 | 1496.7014 | 1267.3899 | 1028 | 10-500-2000 | Стальной панельный радиатор «Kermi» (донное подключение),тип 10, высота 500, длина 2000. Подключение слева | 17.36 | FTV100502001L2Z | ООО «АФГ РУС» тел.+7(495)646-27-19 | https://www.kermi.ru/sistemy-otoplenija/produkcija/otopitelnye-pribory/stalnye-panelnye-radiatory/therm-x2-profil/ | Вл_Внутренняя вертикальная консоль : Длина трубы 460 мм | Вл_Крепление настенное : Крепление комплектно | 514 | 1.2739
Тип 10, 500х2300 | Тип 10 | 500 | 61 | 2300 | 18 | 1721.2067 | 1457.4983 | 1182.2 | 10-500-2300 | Стальной панельный радиатор «Kermi» (донное подключение),тип 10, высота 500, длина 2300. Подключение слева | 19.84 | FTV100502301L2Z | ООО «АФГ РУС» тел.+7(495)646-27-19 | https://www.kermi.ru/sistemy-otoplenija/produkcija/otopitelnye-pribory/stalnye-panelnye-radiatory/therm-x2-profil/ | Вл_Внутренняя вертикальная консоль : Длина трубы 460 мм | Вл_Крепление настенное : Крепление комплектно | 514 | 1.2739
Тип 10, 500х2600 | Тип 10 | 500 | 61 | 2600 | 18 | 1945.7119 | 1647.6068 | 1336.4 | 10-500-2600 | Стальной панельный радиатор «Kermi» (донное подключение),тип 10, высота 500, длина 2600. Подключение слева | 22.32 | FTV100502601L2Z | ООО «АФГ РУС» тел.+7(495)646-27-19 | https://www.kermi.ru/sistemy-otoplenija/produkcija/otopitelnye-pribory/stalnye-panelnye-radiatory/therm-x2-profil/ | Вл_Внутренняя вертикальная консоль : Длина трубы 460 мм | Вл_Крепление настенное : Крепление комплектно | 514 | 1.2739
Тип 10, 500х3000 | Тип 10 | 500 | 61 | 3000 | 18 | 2245.0522 | 1901.0848 | 1542 | 10-500-3000 | Стальной панельный радиатор «Kermi» (донное подключение),тип 10, высота 500, длина 3000. Подключение слева | 25.62 | FTV100503001L2Z | ООО «АФГ РУС» тел.+7(495)646-27-19 | https://www.kermi.ru/sistemy-otoplenija/produkcija/otopitelnye-pribory/stalnye-panelnye-radiatory/therm-x2-profil/ | Вл_Внутренняя вертикальная консоль : Длина трубы 460 мм | Вл_Крепление настенное : Крепление комплектно | 514 | 1.2739
Тип 10, 600х400 | Тип 10 | 600 | 61 | 400 | 18 | 352.5486 | 297.7985 | 240.8 | 10-600-400 | Стальной панельный радиатор «Kermi» (донное подключение),тип 10, высота 600, длина 400. Подключение слева | 4.72 | FTV100600401L2Z | ООО «АФГ РУС» тел.+7(495)646-27-19 | https://www.kermi.ru/sistemy-otoplenija/produkcija/otopitelnye-pribory/stalnye-panelnye-radiatory/therm-x2-profil/ | Вл_Внутренняя вертикальная консоль : Длина трубы 760 мм | Вл_Крепление настенное : Крепление комплектно | 602 | 1.2928
Тип 10, 600х500 | Тип 10 | 600 | 61 | 500 | 18 | 440.6857 | 372.2481 | 301 | 10-600-500 | Стальной панельный радиатор «Kermi» (донное подключение),тип 10, высота 600, длина 500. Подключение слева | 5.71 | FTV100600501L2Z | ООО «АФГ РУС» тел.+7(495)646-27-19 | https://www.kermi.ru/sistemy-otoplenija/produkcija/otopitelnye-pribory/stalnye-panelnye-radiatory/therm-x2-profil/ | Вл_Внутренняя вертикальная консоль : Длина трубы 760 мм | Вл_Крепление настенное : Крепление комплектно | 602 | 1.2928
Тип 10, 600х600 | Тип 10 | 600 | 61 | 600 | 18 | 528.8229 | 446.6977 | 361.2 | 10-600-600 | Стальной панельный радиатор «Kermi» (донное подключение),тип 10, высота 600, длина 600. Подключение слева | 6.7 | FTV100600601L2Z | ООО «АФГ РУС» тел.+7(495)646-27-19 | https://www.kermi.ru/sistemy-otoplenija/produkcija/otopitelnye-pribory/stalnye-panelnye-radiatory/therm-x2-profil/ | Вл_Внутренняя вертикальная консоль : Длина трубы 760 мм | Вл_Крепление настенное : Крепление комплектно | 602 | 1.2928
Тип 10, 600х700 | Тип 10 | 600 | 61 | 700 | 18 | 616.96 | 521.1473 | 421.4 | 10-600-700 | Стальной панельный радиатор «Kermi» (донное подключение),тип 10, высота 600, длина 700. Подключение слева | 7.69 | FTV100600701L2Z | ООО «АФГ РУС» тел.+7(495)646-27-19 | https://www.kermi.ru/sistemy-otoplenija/produkcija/otopitelnye-pribory/stalnye-panelnye-radiatory/therm-x2-profil/ | Вл_Внутренняя вертикальная консоль : Длина трубы 760 мм | Вл_Крепление настенное : Крепление комплектно | 602 | 1.2928
Тип 10, 600х800 | Тип 10 | 600 | 61 | 800 | 18 | 705.0972 | 595.597 | 481.6 | 10-600-800 | Стальной панельный радиатор «Kermi» (донное подключение),тип 10, высота 600, длина 800. Подключение слева | 8.68 | FTV100600801L2Z | ООО «АФГ РУС» тел.+7(495)646-27-19 | https://www.kermi.ru/sistemy-otoplenija/produkcija/otopitelnye-pribory/stalnye-panelnye-radiatory/therm-x2-profil/ | Вл_Внутренняя вертикальная консоль : Длина трубы 760 мм | Вл_Крепление настенное : Крепление комплектно | 602 | 1.2928
Тип 10, 600х900 | Тип 10 | 600 | 61 | 900 | 18 | 793.2343 | 670.0466 | 541.8 | 10-600-900 | Стальной панельный радиатор «Kermi» (донное подключение),тип 10, высота 600, длина 900. Подключение слева | 9.67 | FTV100600901L2Z | ООО «АФГ РУС» тел.+7(495)646-27-19 | https://www.kermi.ru/sistemy-otoplenija/produkcija/otopitelnye-pribory/stalnye-panelnye-radiatory/therm-x2-profil/ | Вл_Внутренняя вертикальная консоль : Длина трубы 760 мм | Вл_Крепление настенное : Крепление комплектно | 602 | 1.2928
Тип 10, 600х1000 | Тип 10 | 600 | 61 | 1000 | 18 | 881.3715 | 744.4962 | 602 | 10-600-1000 | Стальной панельный радиатор «Kermi» (донное подключение),тип 10, высота 600, длина 1000. Подключение слева | 10.66 | FTV100601001L2Z | ООО «АФГ РУС» тел.+7(495)646-27-19 | https://www.kermi.ru/sistemy-otoplenija/produkcija/otopitelnye-pribory/stalnye-panelnye-radiatory/therm-x2-profil/ | Вл_Внутренняя вертикальная консоль : Длина трубы 760 мм | Вл_Крепление настенное : Крепление комплектно | 602 | 1.2928
Тип 10, 600х1100 | Тип 10 | 600 | 61 | 1100 | 18 | 969.5086 | 818.9458 | 662.2 | 10-600-1100 | Стальной панельный радиатор «Kermi» (донное подключение),тип 10, высота 600, длина 1100. Подключение слева | 11.65 | FTV100601101L2Z | ООО «АФГ РУС» тел.+7(495)646-27-19 | https://www.kermi.ru/sistemy-otoplenija/produkcija/otopitelnye-pribory/stalnye-panelnye-radiatory/therm-x2-profil/ | Вл_Внутренняя вертикальная консоль : Длина трубы 760 мм | Вл_Крепление настенное : Крепление комплектно | 602 | 1.2928
Тип 10, 600х1200 | Тип 10 | 600 | 61 | 1200 | 18 | 1057.6457 | 893.3954 | 722.4 | 10-600-1200 | Стальной панельный радиатор «Kermi» (донное подключение),тип 10, высота 600, длина 1200. Подключение слева | 12.64 | FTV100601201L2Z | ООО «АФГ РУС» тел.+7(495)646-27-19 | https://www.kermi.ru/sistemy-otoplenija/produkcija/otopitelnye-pribory/stalnye-panelnye-radiatory/therm-x2-profil/ | Вл_Внутренняя вертикальная консоль : Длина трубы 760 мм | Вл_Крепление настенное : Крепление комплектно | 602 | 1.2928
Тип 10, 600х1300 | Тип 10 | 600 | 61 | 1300 | 18 | 1145.7829 | 967.8451 | 782.6 | 10-600-1300 | Стальной панельный радиатор «Kermi» (донное подключение),тип 10, высота 600, длина 1300. Подключение слева | 13.63 | FTV100601301L2Z | ООО «АФГ РУС» тел.+7(495)646-27-19 | https://www.kermi.ru/sistemy-otoplenija/produkcija/otopitelnye-pribory/stalnye-panelnye-radiatory/therm-x2-profil/ | Вл_Внутренняя вертикальная консоль : Длина трубы 760 мм | Вл_Крепление настенное : Крепление комплектно | 602 | 1.2928
Тип 10, 600х1400 | Тип 10 | 600 | 61 | 1400 | 18 | 1233.92 | 1042.2947 | 842.8 | 10-600-1400 | Стальной панельный радиатор «Kermi» (донное подключение),тип 10, высота 600, длина 1400. Подключение слева | 14.62 | FTV100601401L2Z | ООО «АФГ РУС» тел.+7(495)646-27-19 | https://www.kermi.ru/sistemy-otoplenija/produkcija/otopitelnye-pribory/stalnye-panelnye-radiatory/therm-x2-profil/ | Вл_Внутренняя вертикальная консоль : Длина трубы 760 мм | Вл_Крепление настенное : Крепление комплектно | 602 | 1.2928
Тип 10, 600х1600 | Тип 10 | 600 | 61 | 1600 | 18 | 1410.1943 | 1191.1939 | 963.2 | 10-600-1600 | Стальной панельный радиатор «Kermi» (донное подключение),тип 10, высота 600, длина 1600. Подключение слева | 16.61 | FTV100601601L2Z | ООО «АФГ РУС» тел.+7(495)646-27-19 | https://www.kermi.ru/sistemy-otoplenija/produkcija/otopitelnye-pribory/stalnye-panelnye-radiatory/therm-x2-profil/ | Вл_Внутренняя вертикальная консоль : Длина трубы 760 мм | Вл_Крепление настенное : Крепление комплектно | 602 | 1.2928
Тип 10, 600х1800 | Тип 10 | 600 | 61 | 1800 | 18 | 1586.4686 | 1340.0931 | 1083.6 | 10-600-1800 | Стальной панельный радиатор «Kermi» (донное подключение),тип 10, высота 600, длина 1800. Подключение слева | 18.68 | FTV100601801L2Z | ООО «АФГ РУС» тел.+7(495)646-27-19 | https://www.kermi.ru/sistemy-otoplenija/produkcija/otopitelnye-pribory/stalnye-panelnye-radiatory/therm-x2-profil/ | Вл_Внутренняя вертикальная консоль : Длина трубы 760 мм | Вл_Крепление настенное : Крепление комплектно | 602 | 1.2928
Тип 10, 600х2000 | Тип 10 | 600 | 61 | 2000 | 18 | 1762.7429 | 1488.9924 | 1204 | 10-600-2000 | Стальной панельный радиатор «Kermi» (донное подключение),тип 10, высота 600, длина 2000. Подключение слева | 20.66 | FTV100602001L2Z | ООО «АФГ РУС» тел.+7(495)646-27-19 | https://www.kermi.ru/sistemy-otoplenija/produkcija/otopitelnye-pribory/stalnye-panelnye-radiatory/therm-x2-profil/ | Вл_Внутренняя вертикальная консоль : Длина трубы 760 мм | Вл_Крепление настенное : Крепление комплектно | 602 | 1.2928
Тип 10, 600х2300 | Тип 10 | 600 | 61 | 2300 | 18 | 2027.1543 | 1712.3412 | 1384.6 | 10-600-2300 | Стальной панельный радиатор «Kermi» (донное подключение),тип 10, высота 600, длина 2300. Подключение слева | 23.63 | FTV100602301L2Z | ООО «АФГ РУС» тел.+7(495)646-27-19 | https://www.kermi.ru/sistemy-otoplenija/produkcija/otopitelnye-pribory/stalnye-panelnye-radiatory/therm-x2-profil/ | Вл_Внутренняя вертикальная консоль : Длина трубы 760 мм | Вл_Крепление настенное : Крепление комплектно | 602 | 1.2928
Тип 10, 600х2600 | Тип 10 | 600 | 61 | 2600 | 18 | 2291.5658 | 1935.6901 | 1565.2 | 10-600-2600 | Стальной панельный радиатор «Kermi» (донное подключение),тип 10, высота 600, длина 2600. Подключение слева | 26.6 | FTV100602601L2Z | ООО «АФГ РУС» тел.+7(495)646-27-19 | https://www.kermi.ru/sistemy-otoplenija/produkcija/otopitelnye-pribory/stalnye-panelnye-radiatory/therm-x2-profil/ | Вл_Внутренняя вертикальная консоль : Длина трубы 760 мм | Вл_Крепление настенное : Крепление комплектно | 602 | 1.2928
Тип 10, 600х3000 | Тип 10 | 600 | 61 | 3000 | 18 | 2644.1144 | 2233.4886 | 1806 | 10-600-3000 | Стальной панельный радиатор «Kermi» (донное подключение),тип 10, высота 600, длина 3000. Подключение слева | 30.56 | FTV100603001L2Z | ООО «АФГ РУС» тел.+7(495)646-27-19 | https://www.kermi.ru/sistemy-otoplenija/produkcija/otopitelnye-pribory/stalnye-panelnye-radiatory/therm-x2-profil/ | Вл_Внутренняя вертикальная консоль : Длина трубы 760 мм | Вл_Крепление настенное : Крепление комплектно | 602 | 1.2928
Тип 10, 900х400 | Тип 10 | 900 | 61 | 400 | 18 | 510.7738 | 431.4122 | 348.8 | 10-900-400 | Стальной панельный радиатор «Kermi» (донное подключение),тип 10, высота 900, длина 400. Подключение слева | 6.7 | FTV100900401L2Z | ООО «АФГ РУС» тел.+7(495)646-27-19 | https://www.kermi.ru/sistemy-otoplenija/produkcija/otopitelnye-pribory/stalnye-panelnye-radiatory/therm-x2-profil/ | Вл_Внутренняя вертикальная консоль : Длина трубы 760 мм | Вл_Крепление настенное : Крепление комплектно | 872 | 1.2935
Тип 10, 900х500 | Тип 10 | 900 | 61 | 500 | 18 | 638.4672 | 539.2653 | 436 | 10-900-500 | Стальной панельный радиатор «Kermi» (донное подключение),тип 10, высота 900, длина 500. Подключение слева | 8.18 | FTV100900501L2Z | ООО «АФГ РУС» тел.+7(495)646-27-19 | https://www.kermi.ru/sistemy-otoplenija/produkcija/otopitelnye-pribory/stalnye-panelnye-radiatory/therm-x2-profil/ | Вл_Внутренняя вертикальная консоль : Длина трубы 760 мм | Вл_Крепление настенное : Крепление комплектно | 872 | 1.2935
Тип 10, 900х600 | Тип 10 | 900 | 61 | 600 | 18 | 766.1607 | 647.1183 | 523.2 | 10-900-600 | Стальной панельный радиатор «Kermi» (донное подключение),тип 10, высота 900, длина 600. Подключение слева | 9.67 | FTV100900601L2Z | ООО «АФГ РУС» тел.+7(495)646-27-19 | https://www.kermi.ru/sistemy-otoplenija/produkcija/otopitelnye-pribory/stalnye-panelnye-radiatory/therm-x2-profil/ | Вл_Внутренняя вертикальная консоль : Длина трубы 760 мм | Вл_Крепление настенное : Крепление комплектно | 872 | 1.2935
Тип 10, 900х700 | Тип 10 | 900 | 61 | 700 | 18 | 893.8541 | 754.9714 | 610.4 | 10-900-700 | Стальной панельный радиатор «Kermi» (донное подключение),тип 10, высота 900, длина 700. Подключение слева | 11.15 | FTV100900701L2Z | ООО «АФГ РУС» тел.+7(495)646-27-19 | https://www.kermi.ru/sistemy-otoplenija/produkcija/otopitelnye-pribory/stalnye-panelnye-radiatory/therm-x2-profil/ | Вл_Внутренняя вертикальная консоль : Длина трубы 760 мм | Вл_Крепление настенное : Крепление комплектно | 872 | 1.2935
Тип 10, 900х800 | Тип 10 | 900 | 61 | 800 | 18 | 1021.5476 | 862.8244 | 697.6 | 10-900-800 | Стальной панельный радиатор «Kermi» (донное подключение),тип 10, высота 900, длина 800. Подключение слева | 12.64 | FTV100900801L2Z | ООО «АФГ РУС» тел.+7(495)646-27-19 | https://www.kermi.ru/sistemy-otoplenija/produkcija/otopitelnye-pribory/stalnye-panelnye-radiatory/therm-x2-profil/ | Вл_Внутренняя вертикальная консоль : Длина трубы 760 мм | Вл_Крепление настенное : Крепление комплектно | 872 | 1.2935
Тип 10, 900х900 | Тип 10 | 900 | 61 | 900 | 18 | 1149.241 | 970.6775 | 784.8 | 10-900-900 | Стальной панельный радиатор «Kermi» (донное подключение),тип 10, высота 900, длина 900. Подключение слева | 14.12 | FTV100900901L2Z | ООО «АФГ РУС» тел.+7(495)646-27-19 | https://www.kermi.ru/sistemy-otoplenija/produkcija/otopitelnye-pribory/stalnye-panelnye-radiatory/therm-x2-profil/ | Вл_Внутренняя вертикальная консоль : Длина трубы 760 мм | Вл_Крепление настенное : Крепление комплектно | 872 | 1.2935
Тип 10, 900х1000 | Тип 10 | 900 | 61 | 1000 | 18 | 1276.9345 | 1078.5305 | 872 | 10-900-1000 | Стальной панельный радиатор «Kermi» (донное подключение),тип 10, высота 900, длина 1000. Подключение слева | 15.61 | FTV100901001L2Z | ООО «АФГ РУС» тел.+7(495)646-27-19 | https://www.kermi.ru/sistemy-otoplenija/produkcija/otopitelnye-pribory/stalnye-panelnye-radiatory/therm-x2-profil/ | Вл_Внутренняя вертикальная консоль : Длина трубы 760 мм | Вл_Крепление настенное : Крепление комплектно | 872 | 1.2935
Тип 10, 900х1100 | Тип 10 | 900 | 61 | 1100 | 18 | 1404.6279 | 1186.3836 | 959.2 | 10-900-1100 | Стальной панельный радиатор «Kermi» (донное подключение),тип 10, высота 900, длина 1100. Подключение слева | 17.09 | FTV100901101L2Z | ООО «АФГ РУС» тел.+7(495)646-27-19 | https://www.kermi.ru/sistemy-otoplenija/produkcija/otopitelnye-pribory/stalnye-panelnye-radiatory/therm-x2-profil/ | Вл_Внутренняя вертикальная консоль : Длина трубы 760 мм | Вл_Крепление настенное : Крепление комплектно | 872 | 1.2935
Тип 10, 900х1200 | Тип 10 | 900 | 61 | 1200 | 18 | 1532.3214 | 1294.2366 | 1046.4 | 10-900-1200 | Стальной панельный радиатор «Kermi» (донное подключение),тип 10, высота 900, длина 1200. Подключение слева | 18.58 | FTV100901201L2Z | ООО «АФГ РУС» тел.+7(495)646-27-19 | https://www.kermi.ru/sistemy-otoplenija/produkcija/otopitelnye-pribory/stalnye-panelnye-radiatory/therm-x2-profil/ | Вл_Внутренняя вертикальная консоль : Длина трубы 760 мм | Вл_Крепление настенное : Крепление комплектно | 872 | 1.2935
Тип 10, 900х1300 | Тип 10 | 900 | 61 | 1300 | 18 | 1660.0148 | 1402.0897 | 1133.6 | 10-900-1300 | Стальной панельный радиатор «Kermi» (донное подключение),тип 10, высота 900, длина 1300. Подключение слева | 20.06 | FTV100901301L2Z | ООО «АФГ РУС» тел.+7(495)646-27-19 | https://www.kermi.ru/sistemy-otoplenija/produkcija/otopitelnye-pribory/stalnye-panelnye-radiatory/therm-x2-profil/ | Вл_Внутренняя вертикальная консоль : Длина трубы 760 мм | Вл_Крепление настенное : Крепление комплектно | 872 | 1.2935
Тип 10, 900х1400 | Тип 10 | 900 | 61 | 1400 | 18 | 1787.7083 | 1509.9427 | 1220.8 | 10-900-1400 | Стальной панельный радиатор «Kermi» (донное подключение),тип 10, высота 900, длина 1400. Подключение слева | 21.55 | FTV100901401L2Z | ООО «АФГ РУС» тел.+7(495)646-27-19 | https://www.kermi.ru/sistemy-otoplenija/produkcija/otopitelnye-pribory/stalnye-panelnye-radiatory/therm-x2-profil/ | Вл_Внутренняя вертикальная консоль : Длина трубы 760 мм | Вл_Крепление настенное : Крепление комплектно | 872 | 1.2935
Тип 10, 900х1600 | Тип 10 | 900 | 61 | 1600 | 18 | 2043.0952 | 1725.6488 | 1395.2 | 10-900-1600 | Стальной панельный радиатор «Kermi» (донное подключение),тип 10, высота 900, длина 1600. Подключение слева | 24.52 | FTV100901601L2Z | ООО «АФГ РУС» тел.+7(495)646-27-19 | https://www.kermi.ru/sistemy-otoplenija/produkcija/otopitelnye-pribory/stalnye-panelnye-radiatory/therm-x2-profil/ | Вл_Внутренняя вертикальная консоль : Длина трубы 760 мм | Вл_Крепление настенное : Крепление комплектно | 872 | 1.2935
Тип 10, 900х1800 | Тип 10 | 900 | 61 | 1800 | 18 | 2298.4821 | 1941.3549 | 1569.6 | 10-900-1800 | Стальной панельный радиатор «Kermi» (донное подключение),тип 10, высота 900, длина 1800. Подключение слева | 27.58 | FTV100901801L2Z | ООО «АФГ РУС» тел.+7(495)646-27-19 | https://www.kermi.ru/sistemy-otoplenija/produkcija/otopitelnye-pribory/stalnye-panelnye-radiatory/therm-x2-profil/ | Вл_Внутренняя вертикальная консоль : Длина трубы 760 мм | Вл_Крепление настенное : Крепление комплектно | 872 | 1.2935
Тип 10, 900х2000 | Тип 10 | 900 | 61 | 2000 | 18 | 2553.869 | 2157.061 | 1744 | 10-900-2000 | Стальной панельный радиатор «Kermi» (донное подключение),тип 10, высота 900, длина 2000. Подключение слева | 30.55 | FTV100902001L2Z | ООО «АФГ РУС» тел.+7(495)646-27-19 | https://www.kermi.ru/sistemy-otoplenija/produkcija/otopitelnye-pribory/stalnye-panelnye-radiatory/therm-x2-profil/ | Вл_Внутренняя вертикальная консоль : Длина трубы 760 мм | Вл_Крепление настенное : Крепление комплектно | 872 | 1.2935
Тип 10, 900х2300 | Тип 10 | 900 | 61 | 2300 | 18 | 2936.9493 | 2480.6202 | 2005.6 | 10-900-2300 | Стальной панельный радиатор «Kermi» (донное подключение),тип 10, высота 900, длина 2300. Подключение слева | 35 | FTV100902301L2Z | ООО «АФГ РУС» тел.+7(495)646-27-19 | https://www.kermi.ru/sistemy-otoplenija/produkcija/otopitelnye-pribory/stalnye-panelnye-radiatory/therm-x2-profil/ | Вл_Внутренняя вертикальная консоль : Длина трубы 760 мм | Вл_Крепление настенное : Крепление комплектно | 872 | 1.2935
Тип 10, 900х2600 | Тип 10 | 900 | 61 | 2600 | 18 | 3320.0297 | 2804.1793 | 2267.2 | 10-900-2600 | Стальной панельный радиатор «Kermi» (донное подключение),тип 10, высота 900, длина 2600. Подключение слева | 39.45 | FTV100902601L2Z | ООО «АФГ РУС» тел.+7(495)646-27-19 | https://www.kermi.ru/sistemy-otoplenija/produkcija/otopitelnye-pribory/stalnye-panelnye-radiatory/therm-x2-profil/ | Вл_Внутренняя вертикальная консоль : Длина трубы 760 мм | Вл_Крепление настенное : Крепление комплектно | 872 | 1.2935
Тип 10, 900х3000 | Тип 10 | 900 | 61 | 3000 | 18 | 3830.8035 | 3235.5915 | 2616 | 10-900-3000 | Стальной панельный радиатор «Kermi» (донное подключение),тип 10, высота 900, длина 3000. Подключение слева | 45.39 | FTV100903001L2Z | ООО «АФГ РУС» тел.+7(495)646-27-19 | https://www.kermi.ru/sistemy-otoplenija/produkcija/otopitelnye-pribory/stalnye-panelnye-radiatory/therm-x2-profil/ | Вл_Внутренняя вертикальная консоль : Длина трубы 760 мм | Вл_Крепление настенное : Крепление комплектно | 872 | 1.2935
Тип 20, 300х400 | Тип 20 | 300 | 100 | 400 | 50 | 339.2517 | 287.1583 | 232.8 | 20-300-400 | Стальной панельный радиатор «Kermi» (донное подключение),тип 20, высота 300, длина 400. Подключение слева | 4.94 | FTV200300401L2Z | ООО «АФГ РУС» тел.+7(495)646-27-19 | https://www.kermi.ru/sistemy-otoplenija/produkcija/otopitelnye-pribory/stalnye-panelnye-radiatory/therm-x2-profil/ | Вл_Внутренняя вертикальная консоль : Длина трубы 460 мм | Вл_Крепление настенное : Крепление комплектно | 582 | 1.277
Тип 20, 300х500 | Тип 20 | 300 | 100 | 500 | 50 | 424.0646 | 358.9478 | 291 | 20-300-500 | Стальной панельный радиатор «Kermi» (донное подключение),тип 20, высота 300, длина 500. Подключение слева | 5.93 | FTV200300501L2Z | ООО «АФГ РУС» тел.+7(495)646-27-19 | https://www.kermi.ru/sistemy-otoplenija/produkcija/otopitelnye-pribory/stalnye-panelnye-radiatory/therm-x2-profil/ | Вл_Внутренняя вертикальная консоль : Длина трубы 460 мм | Вл_Крепление настенное : Крепление комплектно | 582 | 1.277
Тип 20, 300х600 | Тип 20 | 300 | 100 | 600 | 50 | 508.8776 | 430.7374 | 349.2 | 20-300-600 | Стальной панельный радиатор «Kermi» (донное подключение),тип 20, высота 300, длина 600. Подключение слева | 6.93 | FTV200300601L2Z | ООО «АФГ РУС» тел.+7(495)646-27-19 | https://www.kermi.ru/sistemy-otoplenija/produkcija/otopitelnye-pribory/stalnye-panelnye-radiatory/therm-x2-profil/ | Вл_Внутренняя вертикальная консоль : Длина трубы 460 мм | Вл_Крепление настенное : Крепление комплектно | 582 | 1.277
Тип 20, 300х700 | Тип 20 | 300 | 100 | 700 | 50 | 593.6905 | 502.527 | 407.4 | 20-300-700 | Стальной панельный радиатор «Kermi» (донное подключение),тип 20, высота 300, длина 700. Подключение слева | 7.92 | FTV200300701L2Z | ООО «АФГ РУС» тел.+7(495)646-27-19 | https://www.kermi.ru/sistemy-otoplenija/produkcija/otopitelnye-pribory/stalnye-panelnye-radiatory/therm-x2-profil/ | Вл_Внутренняя вертикальная консоль : Длина трубы 460 мм | Вл_Крепление настенное : Крепление комплектно | 582 | 1.277
Тип 20, 300х800 | Тип 20 | 300 | 100 | 800 | 50 | 678.5034 | 574.3165 | 465.6 | 20-300-800 | Стальной панельный радиатор «Kermi» (донное подключение),тип 20, высота 300, длина 800. Подключение слева | 8.91 | FTV200300801L2Z | ООО «АФГ РУС» тел.+7(495)646-27-19 | https://www.kermi.ru/sistemy-otoplenija/produkcija/otopitelnye-pribory/stalnye-panelnye-radiatory/therm-x2-profil/ | Вл_Внутренняя вертикальная консоль : Длина трубы 460 мм | Вл_Крепление настенное : Крепление комплектно | 582 | 1.277
Тип 20, 300х900 | Тип 20 | 300 | 100 | 900 | 50 | 763.3163 | 646.1061 | 523.8 | 20-300-900 | Стальной панельный радиатор «Kermi» (донное подключение),тип 20, высота 300, длина 900. Подключение слева | 9.9 | FTV200300901L2Z | ООО «АФГ РУС» тел.+7(495)646-27-19 | https://www.kermi.ru/sistemy-otoplenija/produkcija/otopitelnye-pribory/stalnye-panelnye-radiatory/therm-x2-profil/ | Вл_Внутренняя вертикальная консоль : Длина трубы 460 мм | Вл_Крепление настенное : Крепление комплектно | 582 | 1.277
Тип 20, 300х1000 | Тип 20 | 300 | 100 | 1000 | 50 | 848.1293 | 717.8957 | 582 | 20-300-1000 | Стальной панельный радиатор «Kermi» (донное подключение),тип 20, высота 300, длина 1000. Подключение слева | 10.99 | FTV200301001L2Z | ООО «АФГ РУС» тел.+7(495)646-27-19 | https://www.kermi.ru/sistemy-otoplenija/produkcija/otopitelnye-pribory/stalnye-panelnye-radiatory/therm-x2-profil/ | Вл_Внутренняя вертикальная консоль : Длина трубы 460 мм | Вл_Крепление настенное : Крепление комплектно | 582 | 1.277
Тип 20, 300х1100 | Тип 20 | 300 | 100 | 1100 | 50 | 932.9422 | 789.6853 | 640.2 | 20-300-1100 | Стальной панельный радиатор «Kermi» (донное подключение),тип 20, высота 300, длина 1100. Подключение слева | 11.98 | FTV200301101L2Z | ООО «АФГ РУС» тел.+7(495)646-27-19 | https://www.kermi.ru/sistemy-otoplenija/produkcija/otopitelnye-pribory/stalnye-panelnye-radiatory/therm-x2-profil/ | Вл_Внутренняя вертикальная консоль : Длина трубы 460 мм | Вл_Крепление настенное : Крепление комплектно | 582 | 1.277
Тип 20, 300х1200 | Тип 20 | 300 | 100 | 1200 | 50 | 1017.7551 | 861.4748 | 698.4 | 20-300-1200 | Стальной панельный радиатор «Kermi» (донное подключение),тип 20, высота 300, длина 1200. Подключение слева | 12.97 | FTV200301201L2Z | ООО «АФГ РУС» тел.+7(495)646-27-19 | https://www.kermi.ru/sistemy-otoplenija/produkcija/otopitelnye-pribory/stalnye-panelnye-radiatory/therm-x2-profil/ | Вл_Внутренняя вертикальная консоль : Длина трубы 460 мм | Вл_Крепление настенное : Крепление комплектно | 582 | 1.277
Тип 20, 300х1300 | Тип 20 | 300 | 100 | 1300 | 50 | 1102.568 | 933.2644 | 756.6 | 20-300-1300 | Стальной панельный радиатор «Kermi» (донное подключение),тип 20, высота 300, длина 1300. Подключение слева | 13.96 | FTV200301301L2Z | ООО «АФГ РУС» тел.+7(495)646-27-19 | https://www.kermi.ru/sistemy-otoplenija/produkcija/otopitelnye-pribory/stalnye-panelnye-radiatory/therm-x2-profil/ | Вл_Внутренняя вертикальная консоль : Длина трубы 460 мм | Вл_Крепление настенное : Крепление комплектно | 582 | 1.277
Тип 20, 300х1400 | Тип 20 | 300 | 100 | 1400 | 50 | 1187.381 | 1005.054 | 814.8 | 20-300-1400 | Стальной панельный радиатор «Kermi» (донное подключение),тип 20, высота 300, длина 1400. Подключение слева | 15.05 | FTV200301401L2Z | ООО «АФГ РУС» тел.+7(495)646-27-19 | https://www.kermi.ru/sistemy-otoplenija/produkcija/otopitelnye-pribory/stalnye-panelnye-radiatory/therm-x2-profil/ | Вл_Внутренняя вертикальная консоль : Длина трубы 460 мм | Вл_Крепление настенное : Крепление комплектно | 582 | 1.277
Тип 20, 300х1600 | Тип 20 | 300 | 100 | 1600 | 50 | 1357.0068 | 1148.6331 | 931.2 | 20-300-1600 | Стальной панельный радиатор «Kermi» (донное подключение),тип 20, высота 300, длина 1600. Подключение слева | 17.12 | FTV200301601L2Z | ООО «АФГ РУС» тел.+7(495)646-27-19 | https://www.kermi.ru/sistemy-otoplenija/produkcija/otopitelnye-pribory/stalnye-panelnye-radiatory/therm-x2-profil/ | Вл_Внутренняя вертикальная консоль : Длина трубы 460 мм | Вл_Крепление настенное : Крепление комплектно | 582 | 1.277
Тип 20, 300х1800 | Тип 20 | 300 | 100 | 1800 | 50 | 1526.6327 | 1292.2122 | 1047.6 | 20-300-1800 | Стальной панельный радиатор «Kermi» (донное подключение),тип 20, высота 300, длина 1800. Подключение слева | 19.2 | FTV200301801L2Z | ООО «АФГ РУС» тел.+7(495)646-27-19 | https://www.kermi.ru/sistemy-otoplenija/produkcija/otopitelnye-pribory/stalnye-panelnye-radiatory/therm-x2-profil/ | Вл_Внутренняя вертикальная консоль : Длина трубы 460 мм | Вл_Крепление настенное : Крепление комплектно | 582 | 1.277
Тип 20, 300х2000 | Тип 20 | 300 | 100 | 2000 | 50 | 1696.2585 | 1435.7914 | 1164 | 20-300-2000 | Стальной панельный радиатор «Kermi» (донное подключение),тип 20, высота 300, длина 2000. Подключение слева | 21.18 | FTV200302001L2Z | ООО «АФГ РУС» тел.+7(495)646-27-19 | https://www.kermi.ru/sistemy-otoplenija/produkcija/otopitelnye-pribory/stalnye-panelnye-radiatory/therm-x2-profil/ | Вл_Внутренняя вертикальная консоль : Длина трубы 460 мм | Вл_Крепление настенное : Крепление комплектно | 582 | 1.277
Тип 20, 300х2300 | Тип 20 | 300 | 100 | 2300 | 50 | 1950.6973 | 1651.1601 | 1338.6 | 20-300-2300 | Стальной панельный радиатор «Kermi» (донное подключение),тип 20, высота 300, длина 2300. Подключение слева | 24.16 | FTV200302301L2Z | ООО «АФГ РУС» тел.+7(495)646-27-19 | https://www.kermi.ru/sistemy-otoplenija/produkcija/otopitelnye-pribory/stalnye-panelnye-radiatory/therm-x2-profil/ | Вл_Внутренняя вертикальная консоль : Длина трубы 460 мм | Вл_Крепление настенное : Крепление комплектно | 582 | 1.277
Тип 20, 300х2600 | Тип 20 | 300 | 100 | 2600 | 50 | 2205.1361 | 1866.5288 | 1513.2 | 20-300-2600 | Стальной панельный радиатор «Kermi» (донное подключение),тип 20, высота 300, длина 2600. Подключение слева | 27.33 | FTV200302601L2Z | ООО «АФГ РУС» тел.+7(495)646-27-19 | https://www.kermi.ru/sistemy-otoplenija/produkcija/otopitelnye-pribory/stalnye-panelnye-radiatory/therm-x2-profil/ | Вл_Внутренняя вертикальная консоль : Длина трубы 460 мм | Вл_Крепление настенное : Крепление комплектно | 582 | 1.277
Тип 20, 300х3000 | Тип 20 | 300 | 100 | 3000 | 50 | 2544.3878 | 2153.6871 | 1746 | 20-300-3000 | Стальной панельный радиатор «Kermi» (донное подключение),тип 20, высота 300, длина 3000. Подключение слева | 31.29 | FTV200303001L2Z | ООО «АФГ РУС» тел.+7(495)646-27-19 | https://www.kermi.ru/sistemy-otoplenija/produkcija/otopitelnye-pribory/stalnye-panelnye-radiatory/therm-x2-profil/ | Вл_Внутренняя вертикальная консоль : Длина трубы 460 мм | Вл_Крепление настенное : Крепление комплектно | 582 | 1.277
Тип 20, 400х400 | Тип 20 | 400 | 100 | 400 | 50 | 429.0573 | 363.1596 | 294.4 | 20-400-400 | Стальной панельный радиатор «Kermi» (донное подключение),тип 20, высота 400, длина 400. Подключение слева | 6.26 | FTV200400401L2Z | ООО «АФГ РУС» тел.+7(495)646-27-19 | https://www.kermi.ru/sistemy-otoplenija/produkcija/otopitelnye-pribory/stalnye-panelnye-radiatory/therm-x2-profil/ | Вл_Внутренняя вертикальная консоль : Длина трубы 460 мм | Вл_Крепление настенное : Крепление комплектно | 736 | 1.2773
Тип 20, 400х500 | Тип 20 | 400 | 100 | 500 | 50 | 536.3216 | 453.9495 | 368 | 20-400-500 | Стальной панельный радиатор «Kermi» (донное подключение),тип 20, высота 400, длина 500. Подключение слева | 7.58 | FTV200400501L2Z | ООО «АФГ РУС» тел.+7(495)646-27-19 | https://www.kermi.ru/sistemy-otoplenija/produkcija/otopitelnye-pribory/stalnye-panelnye-radiatory/therm-x2-profil/ | Вл_Внутренняя вертикальная консоль : Длина трубы 460 мм | Вл_Крепление настенное : Крепление комплектно | 736 | 1.2773
Тип 20, 400х600 | Тип 20 | 400 | 100 | 600 | 50 | 643.5859 | 544.7395 | 441.6 | 20-400-600 | Стальной панельный радиатор «Kermi» (донное подключение),тип 20, высота 400, длина 600. Подключение слева | 8.9 | FTV200400601L2Z | ООО «АФГ РУС» тел.+7(495)646-27-19 | https://www.kermi.ru/sistemy-otoplenija/produkcija/otopitelnye-pribory/stalnye-panelnye-radiatory/therm-x2-profil/ | Вл_Внутренняя вертикальная консоль : Длина трубы 460 мм | Вл_Крепление настенное : Крепление комплектно | 736 | 1.2773
Тип 20, 400х700 | Тип 20 | 400 | 100 | 700 | 50 | 750.8503 | 635.5294 | 515.2 | 20-400-700 | Стальной панельный радиатор «Kermi» (донное подключение),тип 20, высота 400, длина 700. Подключение слева | 10.22 | FTV200400701L2Z | ООО «АФГ РУС» тел.+7(495)646-27-19 | https://www.kermi.ru/sistemy-otoplenija/produkcija/otopitelnye-pribory/stalnye-panelnye-radiatory/therm-x2-profil/ | Вл_Внутренняя вертикальная консоль : Длина трубы 460 мм | Вл_Крепление настенное : Крепление комплектно | 736 | 1.2773
Тип 20, 400х800 | Тип 20 | 400 | 100 | 800 | 50 | 858.1146 | 726.3193 | 588.8 | 20-400-800 | Стальной панельный радиатор «Kermi» (донное подключение),тип 20, высота 400, длина 800. Подключение слева | 11.55 | FTV200400801L2Z | ООО «АФГ РУС» тел.+7(495)646-27-19 | https://www.kermi.ru/sistemy-otoplenija/produkcija/otopitelnye-pribory/stalnye-panelnye-radiatory/therm-x2-profil/ | Вл_Внутренняя вертикальная консоль : Длина трубы 460 мм | Вл_Крепление настенное : Крепление комплектно | 736 | 1.2773
Тип 20, 400х900 | Тип 20 | 400 | 100 | 900 | 50 | 965.3789 | 817.1092 | 662.4 | 20-400-900 | Стальной панельный радиатор «Kermi» (донное подключение),тип 20, высота 400, длина 900. Подключение слева | 12.87 | FTV200400901L2Z | ООО «АФГ РУС» тел.+7(495)646-27-19 | https://www.kermi.ru/sistemy-otoplenija/produkcija/otopitelnye-pribory/stalnye-panelnye-radiatory/therm-x2-profil/ | Вл_Внутренняя вертикальная консоль : Длина трубы 460 мм | Вл_Крепление настенное : Крепление комплектно | 736 | 1.2773
Тип 20, 400х1000 | Тип 20 | 400 | 100 | 1000 | 50 | 1072.6432 | 907.8991 | 736 | 20-400-1000 | Стальной панельный радиатор «Kermi» (донное подключение),тип 20, высота 400, длина 1000. Подключение слева | 14.28 | FTV200401001L2Z | ООО «АФГ РУС» тел.+7(495)646-27-19 | https://www.kermi.ru/sistemy-otoplenija/produkcija/otopitelnye-pribory/stalnye-panelnye-radiatory/therm-x2-profil/ | Вл_Внутренняя вертикальная консоль : Длина трубы 460 мм | Вл_Крепление настенное : Крепление комплектно | 736 | 1.2773
Тип 20, 400х1100 | Тип 20 | 400 | 100 | 1100 | 50 | 1179.9076 | 998.689 | 809.6 | 20-400-1100 | Стальной панельный радиатор «Kermi» (донное подключение),тип 20, высота 400, длина 1100. Подключение слева | 15.6 | FTV200401101L2Z | ООО «АФГ РУС» тел.+7(495)646-27-19 | https://www.kermi.ru/sistemy-otoplenija/produkcija/otopitelnye-pribory/stalnye-panelnye-radiatory/therm-x2-profil/ | Вл_Внутренняя вертикальная консоль : Длина трубы 460 мм | Вл_Крепление настенное : Крепление комплектно | 736 | 1.2773
Тип 20, 400х1200 | Тип 20 | 400 | 100 | 1200 | 50 | 1287.1719 | 1089.4789 | 883.2 | 20-400-1200 | Стальной панельный радиатор «Kermi» (донное подключение),тип 20, высота 400, длина 1200. Подключение слева | 16.93 | FTV200401201L2Z | ООО «АФГ РУС» тел.+7(495)646-27-19 | https://www.kermi.ru/sistemy-otoplenija/produkcija/otopitelnye-pribory/stalnye-panelnye-radiatory/therm-x2-profil/ | Вл_Внутренняя вертикальная консоль : Длина трубы 460 мм | Вл_Крепление настенное : Крепление комплектно | 736 | 1.2773
Тип 20, 400х1300 | Тип 20 | 400 | 100 | 1300 | 50 | 1394.4362 | 1180.2688 | 956.8 | 20-400-1300 | Стальной панельный радиатор «Kermi» (донное подключение),тип 20, высота 400, длина 1300. Подключение слева | 18.25 | FTV200401301L2Z | ООО «АФГ РУС» тел.+7(495)646-27-19 | https://www.kermi.ru/sistemy-otoplenija/produkcija/otopitelnye-pribory/stalnye-panelnye-radiatory/therm-x2-profil/ | Вл_Внутренняя вертикальная консоль : Длина трубы 460 мм | Вл_Крепление настенное : Крепление комплектно | 736 | 1.2773
Тип 20, 400х1400 | Тип 20 | 400 | 100 | 1400 | 50 | 1501.7005 | 1271.0587 | 1030.4 | 20-400-1400 | Стальной панельный радиатор «Kermi» (донное подключение),тип 20, высота 400, длина 1400. Подключение слева | 19.66 | FTV200401401L2Z | ООО «АФГ РУС» тел.+7(495)646-27-19 | https://www.kermi.ru/sistemy-otoplenija/produkcija/otopitelnye-pribory/stalnye-panelnye-radiatory/therm-x2-profil/ | Вл_Внутренняя вертикальная консоль : Длина трубы 460 мм | Вл_Крепление настенное : Крепление комплектно | 736 | 1.2773
Тип 20, 400х1600 | Тип 20 | 400 | 100 | 1600 | 50 | 1716.2292 | 1452.6386 | 1177.6 | 20-400-1600 | Стальной панельный радиатор «Kermi» (донное подключение),тип 20, высота 400, длина 1600. Подключение слева | 22.4 | FTV200401601L2Z | ООО «АФГ РУС» тел.+7(495)646-27-19 | https://www.kermi.ru/sistemy-otoplenija/produkcija/otopitelnye-pribory/stalnye-panelnye-radiatory/therm-x2-profil/ | Вл_Внутренняя вертикальная консоль : Длина трубы 460 мм | Вл_Крепление настенное : Крепление комплектно | 736 | 1.2773
Тип 20, 400х1800 | Тип 20 | 400 | 100 | 1800 | 50 | 1930.7578 | 1634.2184 | 1324.8 | 20-400-1800 | Стальной панельный радиатор «Kermi» (донное подключение),тип 20, высота 400, длина 1800. Подключение слева | 25.13 | FTV200401801L2Z | ООО «АФГ РУС» тел.+7(495)646-27-19 | https://www.kermi.ru/sistemy-otoplenija/produkcija/otopitelnye-pribory/stalnye-panelnye-radiatory/therm-x2-profil/ | Вл_Внутренняя вертикальная консоль : Длина трубы 460 мм | Вл_Крепление настенное : Крепление комплектно | 736 | 1.2773
Тип 20, 400х2000 | Тип 20 | 400 | 100 | 2000 | 50 | 2145.2865 | 1815.7982 | 1472 | 20-400-2000 | Стальной панельный радиатор «Kermi» (донное подключение),тип 20, высота 400, длина 2000. Подключение слева | 27.78 | FTV200402001L2Z | ООО «АФГ РУС» тел.+7(495)646-27-19 | https://www.kermi.ru/sistemy-otoplenija/produkcija/otopitelnye-pribory/stalnye-panelnye-radiatory/therm-x2-profil/ | Вл_Внутренняя вертикальная консоль : Длина трубы 460 мм | Вл_Крепление настенное : Крепление комплектно | 736 | 1.2773
Тип 20, 400х2300 | Тип 20 | 400 | 100 | 2300 | 50 | 2467.0794 | 2088.1679 | 1692.8 | 20-400-2300 | Стальной панельный радиатор «Kermi» (донное подключение),тип 20, высота 400, длина 2300. Подключение слева | 31.74 | FTV200402301L2Z | ООО «АФГ РУС» тел.+7(495)646-27-19 | https://www.kermi.ru/sistemy-otoplenija/produkcija/otopitelnye-pribory/stalnye-panelnye-radiatory/therm-x2-profil/ | Вл_Внутренняя вертикальная консоль : Длина трубы 460 мм | Вл_Крепление настенное : Крепление комплектно | 736 | 1.2773
Тип 20, 400х2600 | Тип 20 | 400 | 100 | 2600 | 50 | 2788.8724 | 2360.5376 | 1913.6 | 20-400-2600 | Стальной панельный радиатор «Kermi» (донное подключение),тип 20, высота 400, длина 2600. Подключение слева | 35.8 | FTV200402601L2Z | ООО «АФГ РУС» тел.+7(495)646-27-19 | https://www.kermi.ru/sistemy-otoplenija/produkcija/otopitelnye-pribory/stalnye-panelnye-radiatory/therm-x2-profil/ | Вл_Внутренняя вертикальная консоль : Длина трубы 460 мм | Вл_Крепление настенное : Крепление комплектно | 736 | 1.2773
Тип 20, 400х3000 | Тип 20 | 400 | 100 | 3000 | 50 | 3217.9297 | 2723.6973 | 2208 | 20-400-3000 | Стальной панельный радиатор «Kermi» (донное подключение),тип 20, высота 400, длина 3000. Подключение слева | 41.18 | FTV200403001L2Z | ООО «АФГ РУС» тел.+7(495)646-27-19 | https://www.kermi.ru/sistemy-otoplenija/produkcija/otopitelnye-pribory/stalnye-panelnye-radiatory/therm-x2-profil/ | Вл_Внутренняя вертикальная консоль : Длина трубы 460 мм | Вл_Крепление настенное : Крепление комплектно | 736 | 1.2773
Тип 20, 500х400 | Тип 20 | 500 | 100 | 400 | 50 | 514.7825 | 435.7072 | 353.2 | 20-500-400 | Стальной панельный радиатор «Kermi» (донное подключение),тип 20, высота 500, длина 400. Подключение слева | 7.58 | FTV200500401L2Z | ООО «АФГ РУС» тел.+7(495)646-27-19 | https://www.kermi.ru/sistemy-otoplenija/produkcija/otopitelnye-pribory/stalnye-panelnye-radiatory/therm-x2-profil/ | Вл_Внутренняя вертикальная консоль : Длина трубы 460 мм | Вл_Крепление настенное : Крепление комплектно | 883 | 1.2775
Тип 20, 500х500 | Тип 20 | 500 | 100 | 500 | 50 | 643.4781 | 544.634 | 441.5 | 20-500-500 | Стальной панельный радиатор «Kermi» (донное подключение),тип 20, высота 500, длина 500. Подключение слева | 9.23 | FTV200500501L2Z | ООО «АФГ РУС» тел.+7(495)646-27-19 | https://www.kermi.ru/sistemy-otoplenija/produkcija/otopitelnye-pribory/stalnye-panelnye-radiatory/therm-x2-profil/ | Вл_Внутренняя вертикальная консоль : Длина трубы 460 мм | Вл_Крепление настенное : Крепление комплектно | 883 | 1.2775
Тип 20, 500х600 | Тип 20 | 500 | 100 | 600 | 50 | 772.1738 | 653.5608 | 529.8 | 20-500-600 | Стальной панельный радиатор «Kermi» (донное подключение),тип 20, высота 500, длина 600. Подключение слева | 10.88 | FTV200500601L2Z | ООО «АФГ РУС» тел.+7(495)646-27-19 | https://www.kermi.ru/sistemy-otoplenija/produkcija/otopitelnye-pribory/stalnye-panelnye-radiatory/therm-x2-profil/ | Вл_Внутренняя вертикальная консоль : Длина трубы 460 мм | Вл_Крепление настенное : Крепление комплектно | 883 | 1.2775
Тип 20, 500х700 | Тип 20 | 500 | 100 | 700 | 50 | 900.8694 | 762.4876 | 618.1 | 20-500-700 | Стальной панельный радиатор «Kermi» (донное подключение),тип 20, высота 500, длина 700. Подключение слева | 12.53 | FTV200500701L2Z | ООО «АФГ РУС» тел.+7(495)646-27-19 | https://www.kermi.ru/sistemy-otoplenija/produkcija/otopitelnye-pribory/stalnye-panelnye-radiatory/therm-x2-profil/ | Вл_Внутренняя вертикальная консоль : Длина трубы 460 мм | Вл_Крепление настенное : Крепление комплектно | 883 | 1.2775
Тип 20, 500х800 | Тип 20 | 500 | 100 | 800 | 50 | 1029.565 | 871.4144 | 706.4 | 20-500-800 | Стальной панельный радиатор «Kermi» (донное подключение),тип 20, высота 500, длина 800. Подключение слева | 14.18 | FTV200500801L2Z | ООО «АФГ РУС» тел.+7(495)646-27-19 | https://www.kermi.ru/sistemy-otoplenija/produkcija/otopitelnye-pribory/stalnye-panelnye-radiatory/therm-x2-profil/ | Вл_Внутренняя вертикальная консоль : Длина трубы 460 мм | Вл_Крепление настенное : Крепление комплектно | 883 | 1.2775
Тип 20, 500х900 | Тип 20 | 500 | 100 | 900 | 50 | 1158.2607 | 980.3412 | 794.7 | 20-500-900 | Стальной панельный радиатор «Kermi» (донное подключение),тип 20, высота 500, длина 900. Подключение слева | 15.83 | FTV200500901L2Z | ООО «АФГ РУС» тел.+7(495)646-27-19 | https://www.kermi.ru/sistemy-otoplenija/produkcija/otopitelnye-pribory/stalnye-panelnye-radiatory/therm-x2-profil/ | Вл_Внутренняя вертикальная консоль : Длина трубы 460 мм | Вл_Крепление настенное : Крепление комплектно | 883 | 1.2775
Тип 20, 500х1000 | Тип 20 | 500 | 100 | 1000 | 50 | 1286.9563 | 1089.268 | 883 | 20-500-1000 | Стальной панельный радиатор «Kermi» (донное подключение),тип 20, высота 500, длина 1000. Подключение слева | 17.58 | FTV200501001L2Z | ООО «АФГ РУС» тел.+7(495)646-27-19 | https://www.kermi.ru/sistemy-otoplenija/produkcija/otopitelnye-pribory/stalnye-panelnye-radiatory/therm-x2-profil/ | Вл_Внутренняя вертикальная консоль : Длина трубы 460 мм | Вл_Крепление настенное : Крепление комплектно | 883 | 1.2775
Тип 20, 500х1100 | Тип 20 | 500 | 100 | 1100 | 50 | 1415.6519 | 1198.1948 | 971.3 | 20-500-1100 | Стальной панельный радиатор «Kermi» (донное подключение),тип 20, высота 500, длина 1100. Подключение слева | 19.23 | FTV200501101L2Z | ООО «АФГ РУС» тел.+7(495)646-27-19 | https://www.kermi.ru/sistemy-otoplenija/produkcija/otopitelnye-pribory/stalnye-panelnye-radiatory/therm-x2-profil/ | Вл_Внутренняя вертикальная консоль : Длина трубы 460 мм | Вл_Крепление настенное : Крепление комплектно | 883 | 1.2775
Тип 20, 500х1200 | Тип 20 | 500 | 100 | 1200 | 50 | 1544.3476 | 1307.1216 | 1059.6 | 20-500-1200 | Стальной панельный радиатор «Kermi» (донное подключение),тип 20, высота 500, длина 1200. Подключение слева | 20.88 | FTV200501201L2Z | ООО «АФГ РУС» тел.+7(495)646-27-19 | https://www.kermi.ru/sistemy-otoplenija/produkcija/otopitelnye-pribory/stalnye-panelnye-radiatory/therm-x2-profil/ | Вл_Внутренняя вертикальная консоль : Длина трубы 460 мм | Вл_Крепление настенное : Крепление комплектно | 883 | 1.2775
Тип 20, 500х1300 | Тип 20 | 500 | 100 | 1300 | 50 | 1673.0432 | 1416.0484 | 1147.9 | 20-500-1300 | Стальной панельный радиатор «Kermi» (донное подключение),тип 20, высота 500, длина 1300. Подключение слева | 22.53 | FTV200501301L2Z | ООО «АФГ РУС» тел.+7(495)646-27-19 | https://www.kermi.ru/sistemy-otoplenija/produkcija/otopitelnye-pribory/stalnye-panelnye-radiatory/therm-x2-profil/ | Вл_Внутренняя вертикальная консоль : Длина трубы 460 мм | Вл_Крепление настенное : Крепление комплектно | 883 | 1.2775
Тип 20, 500х1400 | Тип 20 | 500 | 100 | 1400 | 50 | 1801.7388 | 1524.9752 | 1236.2 | 20-500-1400 | Стальной панельный радиатор «Kermi» (донное подключение),тип 20, высота 500, длина 1400. Подключение слева | 24.28 | FTV200501401L2Z | ООО «АФГ РУС» тел.+7(495)646-27-19 | https://www.kermi.ru/sistemy-otoplenija/produkcija/otopitelnye-pribory/stalnye-panelnye-radiatory/therm-x2-profil/ | Вл_Внутренняя вертикальная консоль : Длина трубы 460 мм | Вл_Крепление настенное : Крепление комплектно | 883 | 1.2775
Тип 20, 500х1600 | Тип 20 | 500 | 100 | 1600 | 50 | 2059.1301 | 1742.8288 | 1412.8 | 20-500-1600 | Стальной панельный радиатор «Kermi» (донное подключение),тип 20, высота 500, длина 1600. Подключение слева | 27.67 | FTV200501601L2Z | ООО «АФГ РУС» тел.+7(495)646-27-19 | https://www.kermi.ru/sistemy-otoplenija/produkcija/otopitelnye-pribory/stalnye-panelnye-radiatory/therm-x2-profil/ | Вл_Внутренняя вертикальная консоль : Длина трубы 460 мм | Вл_Крепление настенное : Крепление комплектно | 883 | 1.2775
Тип 20, 500х1800 | Тип 20 | 500 | 100 | 1800 | 50 | 2316.5213 | 1960.6824 | 1589.4 | 20-500-1800 | Стальной панельный радиатор «Kermi» (донное подключение),тип 20, высота 500, длина 1800. Подключение слева | 31.06 | FTV200501801L2Z | ООО «АФГ РУС» тел.+7(495)646-27-19 | https://www.kermi.ru/sistemy-otoplenija/produkcija/otopitelnye-pribory/stalnye-panelnye-radiatory/therm-x2-profil/ | Вл_Внутренняя вертикальная консоль : Длина трубы 460 мм | Вл_Крепление настенное : Крепление комплектно | 883 | 1.2775
Тип 20, 500х2000 | Тип 20 | 500 | 100 | 2000 | 50 | 2573.9126 | 2178.536 | 1766 | 20-500-2000 | Стальной панельный радиатор «Kermi» (донное подключение),тип 20, высота 500, длина 2000. Подключение слева | 34.37 | FTV200502001L2Z | ООО «АФГ РУС» тел.+7(495)646-27-19 | https://www.kermi.ru/sistemy-otoplenija/produkcija/otopitelnye-pribory/stalnye-panelnye-radiatory/therm-x2-profil/ | Вл_Внутренняя вертикальная консоль : Длина трубы 460 мм | Вл_Крепление настенное : Крепление комплектно | 883 | 1.2775
Тип 20, 500х2300 | Тип 20 | 500 | 100 | 2300 | 50 | 2959.9995 | 2505.3164 | 2030.9 | 20-500-2300 | Стальной панельный радиатор «Kermi» (донное подключение),тип 20, высота 500, длина 2300. Подключение слева | 39.32 | FTV200502301L2Z | ООО «АФГ РУС» тел.+7(495)646-27-19 | https://www.kermi.ru/sistemy-otoplenija/produkcija/otopitelnye-pribory/stalnye-panelnye-radiatory/therm-x2-profil/ | Вл_Внутренняя вертикальная консоль : Длина трубы 460 мм | Вл_Крепление настенное : Крепление комплектно | 883 | 1.2775
Тип 20, 500х2600 | Тип 20 | 500 | 100 | 2600 | 50 | 3346.0864 | 2832.0968 | 2295.8 | 20-500-2600 | Стальной панельный радиатор «Kermi» (донное подключение),тип 20, высота 500, длина 2600. Подключение слева | 44.37 | FTV200502601L2Z | ООО «АФГ РУС» тел.+7(495)646-27-19 | https://www.kermi.ru/sistemy-otoplenija/produkcija/otopitelnye-pribory/stalnye-panelnye-radiatory/therm-x2-profil/ | Вл_Внутренняя вертикальная консоль : Длина трубы 460 мм | Вл_Крепление настенное : Крепление комплектно | 883 | 1.2775
Тип 20, 500х3000 | Тип 20 | 500 | 100 | 3000 | 50 | 3860.8689 | 3267.804 | 2649 | 20-500-3000 | Стальной панельный радиатор «Kermi» (донное подключение),тип 20, высота 500, длина 3000. Подключение слева | 51.07 | FTV200503001L2Z | ООО «АФГ РУС» тел.+7(495)646-27-19 | https://www.kermi.ru/sistemy-otoplenija/produkcija/otopitelnye-pribory/stalnye-panelnye-radiatory/therm-x2-profil/ | Вл_Внутренняя вертикальная консоль : Длина трубы 460 мм | Вл_Крепление настенное : Крепление комплектно | 883 | 1.2775
Тип 20, 600х400 | Тип 20 | 600 | 100 | 400 | 50 | 598.7864 | 506.7875 | 410.8 | 20-600-400 | Стальной панельный радиатор «Kermi» (донное подключение),тип 20, высота 600, длина 400. Подключение слева | 8.9 | FTV200600401L2Z | ООО «АФГ РУС» тел.+7(495)646-27-19 | https://www.kermi.ru/sistemy-otoplenija/produkcija/otopitelnye-pribory/stalnye-panelnye-radiatory/therm-x2-profil/ | Вл_Внутренняя вертикальная консоль : Длина трубы 760 мм | Вл_Крепление настенное : Крепление комплектно | 1027 | 1.2778
Тип 20, 600х500 | Тип 20 | 600 | 100 | 500 | 50 | 748.483 | 633.4844 | 513.5 | 20-600-500 | Стальной панельный радиатор «Kermi» (донное подключение),тип 20, высота 600, длина 500. Подключение слева | 10.88 | FTV200600501L2Z | ООО «АФГ РУС» тел.+7(495)646-27-19 | https://www.kermi.ru/sistemy-otoplenija/produkcija/otopitelnye-pribory/stalnye-panelnye-radiatory/therm-x2-profil/ | Вл_Внутренняя вертикальная консоль : Длина трубы 760 мм | Вл_Крепление настенное : Крепление комплектно | 1027 | 1.2778
Тип 20, 600х600 | Тип 20 | 600 | 100 | 600 | 50 | 898.1796 | 760.1812 | 616.2 | 20-600-600 | Стальной панельный радиатор «Kermi» (донное подключение),тип 20, высота 600, длина 600. Подключение слева | 12.86 | FTV200600601L2Z | ООО «АФГ РУС» тел.+7(495)646-27-19 | https://www.kermi.ru/sistemy-otoplenija/produkcija/otopitelnye-pribory/stalnye-panelnye-radiatory/therm-x2-profil/ | Вл_Внутренняя вертикальная консоль : Длина трубы 760 мм | Вл_Крепление настенное : Крепление комплектно | 1027 | 1.2778
Тип 20, 600х700 | Тип 20 | 600 | 100 | 700 | 50 | 1047.8763 | 886.8781 | 718.9 | 20-600-700 | Стальной панельный радиатор «Kermi» (донное подключение),тип 20, высота 600, длина 700. Подключение слева | 14.84 | FTV200600701L2Z | ООО «АФГ РУС» тел.+7(495)646-27-19 | https://www.kermi.ru/sistemy-otoplenija/produkcija/otopitelnye-pribory/stalnye-panelnye-radiatory/therm-x2-profil/ | Вл_Внутренняя вертикальная консоль : Длина трубы 760 мм | Вл_Крепление настенное : Крепление комплектно | 1027 | 1.2778
Тип 20, 600х800 | Тип 20 | 600 | 100 | 800 | 50 | 1197.5729 | 1013.575 | 821.6 | 20-600-800 | Стальной панельный радиатор «Kermi» (донное подключение),тип 20, высота 600, длина 800. Подключение слева | 16.82 | FTV200600801L2Z | ООО «АФГ РУС» тел.+7(495)646-27-19 | https://www.kermi.ru/sistemy-otoplenija/produkcija/otopitelnye-pribory/stalnye-panelnye-radiatory/therm-x2-profil/ | Вл_Внутренняя вертикальная консоль : Длина трубы 760 мм | Вл_Крепление настенное : Крепление комплектно | 1027 | 1.2778
Тип 20, 600х900 | Тип 20 | 600 | 100 | 900 | 50 | 1347.2695 | 1140.2719 | 924.3 | 20-600-900 | Стальной панельный радиатор «Kermi» (донное подключение),тип 20, высота 600, длина 900. Подключение слева | 18.8 | FTV200600901L2Z | ООО «АФГ РУС» тел.+7(495)646-27-19 | https://www.kermi.ru/sistemy-otoplenija/produkcija/otopitelnye-pribory/stalnye-panelnye-radiatory/therm-x2-profil/ | Вл_Внутренняя вертикальная консоль : Длина трубы 760 мм | Вл_Крепление настенное : Крепление комплектно | 1027 | 1.2778
Тип 20, 600х1000 | Тип 20 | 600 | 100 | 1000 | 50 | 1496.9661 | 1266.9687 | 1027 | 20-600-1000 | Стальной панельный радиатор «Kermi» (донное подключение),тип 20, высота 600, длина 1000. Подключение слева | 20.87 | FTV200601001L2Z | ООО «АФГ РУС» тел.+7(495)646-27-19 | https://www.kermi.ru/sistemy-otoplenija/produkcija/otopitelnye-pribory/stalnye-panelnye-radiatory/therm-x2-profil/ | Вл_Внутренняя вертикальная консоль : Длина трубы 760 мм | Вл_Крепление настенное : Крепление комплектно | 1027 | 1.2778
Тип 20, 600х1100 | Тип 20 | 600 | 100 | 1100 | 50 | 1646.6627 | 1393.6656 | 1129.7 | 20-600-1100 | Стальной панельный радиатор «Kermi» (донное подключение),тип 20, высота 600, длина 1100. Подключение слева | 22.85 | FTV200601101L2Z | ООО «АФГ РУС» тел.+7(495)646-27-19 | https://www.kermi.ru/sistemy-otoplenija/produkcija/otopitelnye-pribory/stalnye-panelnye-radiatory/therm-x2-profil/ | Вл_Внутренняя вертикальная консоль : Длина трубы 760 мм | Вл_Крепление настенное : Крепление комплектно | 1027 | 1.2778
Тип 20, 600х1200 | Тип 20 | 600 | 100 | 1200 | 50 | 1796.3593 | 1520.3625 | 1232.4 | 20-600-1200 | Стальной панельный радиатор «Kermi» (донное подключение),тип 20, высота 600, длина 1200. Подключение слева | 24.84 | FTV200601201L2Z | ООО «АФГ РУС» тел.+7(495)646-27-19 | https://www.kermi.ru/sistemy-otoplenija/produkcija/otopitelnye-pribory/stalnye-panelnye-radiatory/therm-x2-profil/ | Вл_Внутренняя вертикальная консоль : Длина трубы 760 мм | Вл_Крепление настенное : Крепление комплектно | 1027 | 1.2778
Тип 20, 600х1300 | Тип 20 | 600 | 100 | 1300 | 50 | 1946.0559 | 1647.0594 | 1335.1 | 20-600-1300 | Стальной панельный радиатор «Kermi» (донное подключение),тип 20, высота 600, длина 1300. Подключение слева | 26.82 | FTV200601301L2Z | ООО «АФГ РУС» тел.+7(495)646-27-19 | https://www.kermi.ru/sistemy-otoplenija/produkcija/otopitelnye-pribory/stalnye-panelnye-radiatory/therm-x2-profil/ | Вл_Внутренняя вертикальная консоль : Длина трубы 760 мм | Вл_Крепление настенное : Крепление комплектно | 1027 | 1.2778
Тип 20, 600х1400 | Тип 20 | 600 | 100 | 1400 | 50 | 2095.7525 | 1773.7562 | 1437.8 | 20-600-1400 | Стальной панельный радиатор «Kermi» (донное подключение),тип 20, высота 600, длина 1400. Подключение слева | 28.89 | FTV200601401L2Z | ООО «АФГ РУС» тел.+7(495)646-27-19 | https://www.kermi.ru/sistemy-otoplenija/produkcija/otopitelnye-pribory/stalnye-panelnye-radiatory/therm-x2-profil/ | Вл_Внутренняя вертикальная консоль : Длина трубы 760 мм | Вл_Крепление настенное : Крепление комплектно | 1027 | 1.2778
Тип 20, 600х1600 | Тип 20 | 600 | 100 | 1600 | 50 | 2395.1457 | 2027.15 | 1643.2 | 20-600-1600 | Стальной панельный радиатор «Kermi» (донное подключение),тип 20, высота 600, длина 1600. Подключение слева | 32.94 | FTV200601601L2Z | ООО «АФГ РУС» тел.+7(495)646-27-19 | https://www.kermi.ru/sistemy-otoplenija/produkcija/otopitelnye-pribory/stalnye-panelnye-radiatory/therm-x2-profil/ | Вл_Внутренняя вертикальная консоль : Длина трубы 760 мм | Вл_Крепление настенное : Крепление комплектно | 1027 | 1.2778
Тип 20, 600х1800 | Тип 20 | 600 | 100 | 1800 | 50 | 2694.5389 | 2280.5437 | 1848.6 | 20-600-1800 | Стальной панельный радиатор «Kermi» (донное подключение),тип 20, высота 600, длина 1800. Подключение слева | 37 | FTV200601801L2Z | ООО «АФГ РУС» тел.+7(495)646-27-19 | https://www.kermi.ru/sistemy-otoplenija/produkcija/otopitelnye-pribory/stalnye-panelnye-radiatory/therm-x2-profil/ | Вл_Внутренняя вертикальная консоль : Длина трубы 760 мм | Вл_Крепление настенное : Крепление комплектно | 1027 | 1.2778
Тип 20, 600х2000 | Тип 20 | 600 | 100 | 2000 | 50 | 2993.9321 | 2533.9375 | 2054 | 20-600-2000 | Стальной панельный радиатор «Kermi» (донное подключение),тип 20, высота 600, длина 2000. Подключение слева | 40.96 | FTV200602001L2Z | ООО «АФГ РУС» тел.+7(495)646-27-19 | https://www.kermi.ru/sistemy-otoplenija/produkcija/otopitelnye-pribory/stalnye-panelnye-radiatory/therm-x2-profil/ | Вл_Внутренняя вертикальная консоль : Длина трубы 760 мм | Вл_Крепление настенное : Крепление комплектно | 1027 | 1.2778
Тип 20, 600х2300 | Тип 20 | 600 | 100 | 2300 | 50 | 3443.022 | 2914.0281 | 2362.1 | 20-600-2300 | Стальной панельный радиатор «Kermi» (донное подключение),тип 20, высота 600, длина 2300. Подключение слева | 46.9 | FTV200602301L2Z | ООО «АФГ РУС» тел.+7(495)646-27-19 | https://www.kermi.ru/sistemy-otoplenija/produkcija/otopitelnye-pribory/stalnye-panelnye-radiatory/therm-x2-profil/ | Вл_Внутренняя вертикальная консоль : Длина трубы 760 мм | Вл_Крепление настенное : Крепление комплектно | 1027 | 1.2778
Тип 20, 600х2600 | Тип 20 | 600 | 100 | 2600 | 50 | 3892.1118 | 3294.1187 | 2670.2 | 20-600-2600 | Стальной панельный радиатор «Kermi» (донное подключение),тип 20, высота 600, длина 2600. Подключение слева | 52.94 | FTV200602601L2Z | ООО «АФГ РУС» тел.+7(495)646-27-19 | https://www.kermi.ru/sistemy-otoplenija/produkcija/otopitelnye-pribory/stalnye-panelnye-radiatory/therm-x2-profil/ | Вл_Внутренняя вертикальная консоль : Длина трубы 760 мм | Вл_Крепление настенное : Крепление комплектно | 1027 | 1.2778
Тип 20, 600х3000 | Тип 20 | 600 | 100 | 3000 | 50 | 4490.8982 | 3800.9062 | 3081 | 20-600-3000 | Стальной панельный радиатор «Kermi» (донное подключение),тип 20, высота 600, длина 3000. Подключение слева | 60.95 | FTV200603001L2Z | ООО «АФГ РУС» тел.+7(495)646-27-19 | https://www.kermi.ru/sistemy-otoplenija/produkcija/otopitelnye-pribory/stalnye-panelnye-radiatory/therm-x2-profil/ | Вл_Внутренняя вертикальная консоль : Длина трубы 760 мм | Вл_Крепление настенное : Крепление комплектно | 1027 | 1.2778
Тип 20, 900х400 | Тип 20 | 900 | 100 | 400 | 50 | 842.219 | 711.1733 | 574.8 | 20-900-400 | Стальной панельный радиатор «Kermi» (донное подключение),тип 20, высота 900, длина 400. Подключение слева | 12.85 | FTV200900401L2Z | ООО «АФГ РУС» тел.+7(495)646-27-19 | https://www.kermi.ru/sistemy-otoplenija/produkcija/otopitelnye-pribory/stalnye-panelnye-radiatory/therm-x2-profil/ | Вл_Внутренняя вертикальная консоль : Длина трубы 760 мм | Вл_Крепление настенное : Крепление комплектно | 1437 | 1.2955
Тип 20, 900х500 | Тип 20 | 900 | 100 | 500 | 50 | 1052.7737 | 888.9666 | 718.5 | 20-900-500 | Стальной панельный радиатор «Kermi» (донное подключение),тип 20, высота 900, длина 500. Подключение слева | 15.82 | FTV200900501L2Z | ООО «АФГ РУС» тел.+7(495)646-27-19 | https://www.kermi.ru/sistemy-otoplenija/produkcija/otopitelnye-pribory/stalnye-panelnye-radiatory/therm-x2-profil/ | Вл_Внутренняя вертикальная консоль : Длина трубы 760 мм | Вл_Крепление настенное : Крепление комплектно | 1437 | 1.2955
Тип 20, 900х600 | Тип 20 | 900 | 100 | 600 | 50 | 1263.3285 | 1066.76 | 862.2 | 20-900-600 | Стальной панельный радиатор «Kermi» (донное подключение),тип 20, высота 900, длина 600. Подключение слева | 18.79 | FTV200900601L2Z | ООО «АФГ РУС» тел.+7(495)646-27-19 | https://www.kermi.ru/sistemy-otoplenija/produkcija/otopitelnye-pribory/stalnye-panelnye-radiatory/therm-x2-profil/ | Вл_Внутренняя вертикальная консоль : Длина трубы 760 мм | Вл_Крепление настенное : Крепление комплектно | 1437 | 1.2955
Тип 20, 900х700 | Тип 20 | 900 | 100 | 700 | 50 | 1473.8832 | 1244.5533 | 1005.9 | 20-900-700 | Стальной панельный радиатор «Kermi» (донное подключение),тип 20, высота 900, длина 700. Подключение слева | 21.76 | FTV200900701L2Z | ООО «АФГ РУС» тел.+7(495)646-27-19 | https://www.kermi.ru/sistemy-otoplenija/produkcija/otopitelnye-pribory/stalnye-panelnye-radiatory/therm-x2-profil/ | Вл_Внутренняя вертикальная консоль : Длина трубы 760 мм | Вл_Крепление настенное : Крепление комплектно | 1437 | 1.2955
Тип 20, 900х800 | Тип 20 | 900 | 100 | 800 | 50 | 1684.438 | 1422.3466 | 1149.6 | 20-900-800 | Стальной панельный радиатор «Kermi» (донное подключение),тип 20, высота 900, длина 800. Подключение слева | 24.73 | FTV200900801L2Z | ООО «АФГ РУС» тел.+7(495)646-27-19 | https://www.kermi.ru/sistemy-otoplenija/produkcija/otopitelnye-pribory/stalnye-panelnye-radiatory/therm-x2-profil/ | Вл_Внутренняя вертикальная консоль : Длина трубы 760 мм | Вл_Крепление настенное : Крепление комплектно | 1437 | 1.2955
Тип 20, 900х900 | Тип 20 | 900 | 100 | 900 | 50 | 1894.9927 | 1600.1399 | 1293.3 | 20-900-900 | Стальной панельный радиатор «Kermi» (донное подключение),тип 20, высота 900, длина 900. Подключение слева | 27.7 | FTV200900901L2Z | ООО «АФГ РУС» тел.+7(495)646-27-19 | https://www.kermi.ru/sistemy-otoplenija/produkcija/otopitelnye-pribory/stalnye-panelnye-radiatory/therm-x2-profil/ | Вл_Внутренняя вертикальная консоль : Длина трубы 760 мм | Вл_Крепление настенное : Крепление комплектно | 1437 | 1.2955
Тип 20, 900х1000 | Тип 20 | 900 | 100 | 1000 | 50 | 2105.5475 | 1777.9333 | 1437 | 20-900-1000 | Стальной панельный радиатор «Kermi» (донное подключение),тип 20, высота 900, длина 1000. Подключение слева | 30.76 | FTV200901001L2Z | ООО «АФГ РУС» тел.+7(495)646-27-19 | https://www.kermi.ru/sistemy-otoplenija/produkcija/otopitelnye-pribory/stalnye-panelnye-radiatory/therm-x2-profil/ | Вл_Внутренняя вертикальная консоль : Длина трубы 760 мм | Вл_Крепление настенное : Крепление комплектно | 1437 | 1.2955
Тип 20, 900х1100 | Тип 20 | 900 | 100 | 1100 | 50 | 2316.1022 | 1955.7266 | 1580.7 | 20-900-1100 | Стальной панельный радиатор «Kermi» (донное подключение),тип 20, высота 900, длина 1100. Подключение слева | 33.73 | FTV200901101L2Z | ООО «АФГ РУС» тел.+7(495)646-27-19 | https://www.kermi.ru/sistemy-otoplenija/produkcija/otopitelnye-pribory/stalnye-panelnye-radiatory/therm-x2-profil/ | Вл_Внутренняя вертикальная консоль : Длина трубы 760 мм | Вл_Крепление настенное : Крепление комплектно | 1437 | 1.2955
Тип 20, 900х1200 | Тип 20 | 900 | 100 | 1200 | 50 | 2526.6569 | 2133.5199 | 1724.4 | 20-900-1200 | Стальной панельный радиатор «Kermi» (донное подключение),тип 20, высота 900, длина 1200. Подключение слева | 36.7 | FTV200901201L2Z | ООО «АФГ РУС» тел.+7(495)646-27-19 | https://www.kermi.ru/sistemy-otoplenija/produkcija/otopitelnye-pribory/stalnye-panelnye-radiatory/therm-x2-profil/ | Вл_Внутренняя вертикальная консоль : Длина трубы 760 мм | Вл_Крепление настенное : Крепление комплектно | 1437 | 1.2955
Тип 20, 900х1300 | Тип 20 | 900 | 100 | 1300 | 50 | 2737.2117 | 2311.3132 | 1868.1 | 20-900-1300 | Стальной панельный радиатор «Kermi» (донное подключение),тип 20, высота 900, длина 1300. Подключение слева | 39.67 | FTV200901301L2Z | ООО «АФГ РУС» тел.+7(495)646-27-19 | https://www.kermi.ru/sistemy-otoplenija/produkcija/otopitelnye-pribory/stalnye-panelnye-radiatory/therm-x2-profil/ | Вл_Внутренняя вертикальная консоль : Длина трубы 760 мм | Вл_Крепление настенное : Крепление комплектно | 1437 | 1.2955
Тип 20, 900х1400 | Тип 20 | 900 | 100 | 1400 | 50 | 2947.7664 | 2489.1066 | 2011.8 | 20-900-1400 | Стальной панельный радиатор «Kermi» (донное подключение),тип 20, высота 900, длина 1400. Подключение слева | 42.73 | FTV200901401L2Z | ООО «АФГ РУС» тел.+7(495)646-27-19 | https://www.kermi.ru/sistemy-otoplenija/produkcija/otopitelnye-pribory/stalnye-panelnye-radiatory/therm-x2-profil/ | Вл_Внутренняя вертикальная консоль : Длина трубы 760 мм | Вл_Крепление настенное : Крепление комплектно | 1437 | 1.2955
Тип 20, 900х1600 | Тип 20 | 900 | 100 | 1600 | 50 | 3368.8759 | 2844.6932 | 2299.2 | 20-900-1600 | Стальной панельный радиатор «Kermi» (донное подключение),тип 20, высота 900, длина 1600. Подключение слева | 48.77 | FTV200901601L2Z | ООО «АФГ РУС» тел.+7(495)646-27-19 | https://www.kermi.ru/sistemy-otoplenija/produkcija/otopitelnye-pribory/stalnye-panelnye-radiatory/therm-x2-profil/ | Вл_Внутренняя вертикальная консоль : Длина трубы 760 мм | Вл_Крепление настенное : Крепление комплектно | 1437 | 1.2955
Тип 20, 900х1800 | Тип 20 | 900 | 100 | 1800 | 50 | 3789.9854 | 3200.2799 | 2586.6 | 20-900-1800 | Стальной панельный радиатор «Kermi» (донное подключение),тип 20, высота 900, длина 1800. Подключение слева | 54.8 | FTV200901801L2Z | ООО «АФГ РУС» тел.+7(495)646-27-19 | https://www.kermi.ru/sistemy-otoplenija/produkcija/otopitelnye-pribory/stalnye-panelnye-radiatory/therm-x2-profil/ | Вл_Внутренняя вертикальная консоль : Длина трубы 760 мм | Вл_Крепление настенное : Крепление комплектно | 1437 | 1.2955
Тип 20, 900х2000 | Тип 20 | 900 | 100 | 2000 | 50 | 4211.0949 | 3555.8665 | 2874 | 20-900-2000 | Стальной панельный радиатор «Kermi» (донное подключение),тип 20, высота 900, длина 2000. Подключение слева | 60.73 | FTV200902001L2Z | ООО «АФГ РУС» тел.+7(495)646-27-19 | https://www.kermi.ru/sistemy-otoplenija/produkcija/otopitelnye-pribory/stalnye-panelnye-radiatory/therm-x2-profil/ | Вл_Внутренняя вертикальная консоль : Длина трубы 760 мм | Вл_Крепление настенное : Крепление комплектно | 1437 | 1.2955
Тип 20, 900х2300 | Тип 20 | 900 | 100 | 2300 | 50 | 4842.7591 | 4089.2465 | 3305.1 | 20-900-2300 | Стальной панельный радиатор «Kermi» (донное подключение),тип 20, высота 900, длина 2300. Подключение слева | 69.64 | FTV200902301L2Z | ООО «АФГ РУС» тел.+7(495)646-27-19 | https://www.kermi.ru/sistemy-otoplenija/produkcija/otopitelnye-pribory/stalnye-panelnye-radiatory/therm-x2-profil/ | Вл_Внутренняя вертикальная консоль : Длина трубы 760 мм | Вл_Крепление настенное : Крепление комплектно | 1437 | 1.2955
Тип 20, 900х2600 | Тип 20 | 900 | 100 | 2600 | 50 | 5474.4234 | 4622.6265 | 3736.2 | 20-900-2600 | Стальной панельный радиатор «Kermi» (донное подключение),тип 20, высота 900, длина 2600. Подключение слева | 78.65 | FTV200902601L2Z | ООО «АФГ РУС» тел.+7(495)646-27-19 | https://www.kermi.ru/sistemy-otoplenija/produkcija/otopitelnye-pribory/stalnye-panelnye-radiatory/therm-x2-profil/ | Вл_Внутренняя вертикальная консоль : Длина трубы 760 мм | Вл_Крепление настенное : Крепление комплектно | 1437 | 1.2955
Тип 20, 900х3000 | Тип 20 | 900 | 100 | 3000 | 50 | 6316.6424 | 5333.7998 | 4311 | 20-900-3000 | Стальной панельный радиатор «Kermi» (донное подключение),тип 20, высота 900, длина 3000. Подключение слева | 90.62 | FTV200903001L2Z | ООО «АФГ РУС» тел.+7(495)646-27-19 | https://www.kermi.ru/sistemy-otoplenija/produkcija/otopitelnye-pribory/stalnye-panelnye-radiatory/therm-x2-profil/ | Вл_Внутренняя вертикальная консоль : Длина трубы 760 мм | Вл_Крепление настенное : Крепление комплектно | 1437 | 1.2955
Тип 30, 300х400 | Тип 30 | 300 | 155 | 400 | 105 | 478.1786 | 405.3341 | 329.2 | 30-300-400 | Стальной панельный радиатор «Kermi» (донное подключение),тип 30, высота 300, длина 400. Подключение слева | 7.29 | FTV300300401L2Z | ООО «АФГ РУС» тел.+7(495)646-27-19 | https://www.kermi.ru/sistemy-otoplenija/produkcija/otopitelnye-pribory/stalnye-panelnye-radiatory/therm-x2-profil/ | Вл_Внутренняя вертикальная консоль : Длина трубы 460 мм | Вл_Крепление настенное : Крепление комплектно | 823 | 1.266
Тип 30, 300х500 | Тип 30 | 300 | 155 | 500 | 105 | 597.7233 | 506.6676 | 411.5 | 30-300-500 | Стальной панельный радиатор «Kermi» (донное подключение),тип 30, высота 300, длина 500. Подключение слева | 8.78 | FTV300300501L2Z | ООО «АФГ РУС» тел.+7(495)646-27-19 | https://www.kermi.ru/sistemy-otoplenija/produkcija/otopitelnye-pribory/stalnye-panelnye-radiatory/therm-x2-profil/ | Вл_Внутренняя вертикальная консоль : Длина трубы 460 мм | Вл_Крепление настенное : Крепление комплектно | 823 | 1.266
Тип 30, 300х600 | Тип 30 | 300 | 155 | 600 | 105 | 717.268 | 608.0011 | 493.8 | 30-300-600 | Стальной панельный радиатор «Kermi» (донное подключение),тип 30, высота 300, длина 600. Подключение слева | 10.26 | FTV300300601L2Z | ООО «АФГ РУС» тел.+7(495)646-27-19 | https://www.kermi.ru/sistemy-otoplenija/produkcija/otopitelnye-pribory/stalnye-panelnye-radiatory/therm-x2-profil/ | Вл_Внутренняя вертикальная консоль : Длина трубы 460 мм | Вл_Крепление настенное : Крепление комплектно | 823 | 1.266
Тип 30, 300х700 | Тип 30 | 300 | 155 | 700 | 105 | 836.8126 | 709.3346 | 576.1 | 30-300-700 | Стальной панельный радиатор «Kermi» (донное подключение),тип 30, высота 300, длина 700. Подключение слева | 11.75 | FTV300300701L2Z | ООО «АФГ РУС» тел.+7(495)646-27-19 | https://www.kermi.ru/sistemy-otoplenija/produkcija/otopitelnye-pribory/stalnye-panelnye-radiatory/therm-x2-profil/ | Вл_Внутренняя вертикальная консоль : Длина трубы 460 мм | Вл_Крепление настенное : Крепление комплектно | 823 | 1.266
Тип 30, 300х800 | Тип 30 | 300 | 155 | 800 | 105 | 956.3573 | 810.6682 | 658.4 | 30-300-800 | Стальной панельный радиатор «Kermi» (донное подключение),тип 30, высота 300, длина 800. Подключение слева | 13.24 | FTV300300801L2Z | ООО «АФГ РУС» тел.+7(495)646-27-19 | https://www.kermi.ru/sistemy-otoplenija/produkcija/otopitelnye-pribory/stalnye-panelnye-radiatory/therm-x2-profil/ | Вл_Внутренняя вертикальная консоль : Длина трубы 460 мм | Вл_Крепление настенное : Крепление комплектно | 823 | 1.266
Тип 30, 300х900 | Тип 30 | 300 | 155 | 900 | 105 | 1075.9019 | 912.0017 | 740.7 | 30-300-900 | Стальной панельный радиатор «Kermi» (донное подключение),тип 30, высота 300, длина 900. Подключение слева | 14.73 | FTV300300901L2Z | ООО «АФГ РУС» тел.+7(495)646-27-19 | https://www.kermi.ru/sistemy-otoplenija/produkcija/otopitelnye-pribory/stalnye-panelnye-radiatory/therm-x2-profil/ | Вл_Внутренняя вертикальная консоль : Длина трубы 460 мм | Вл_Крепление настенное : Крепление комплектно | 823 | 1.266
Тип 30, 300х1000 | Тип 30 | 300 | 155 | 1000 | 105 | 1195.4466 | 1013.3352 | 823 | 30-300-1000 | Стальной панельный радиатор «Kermi» (донное подключение),тип 30, высота 300, длина 1000. Подключение слева | 16.37 | FTV300301001L2Z | ООО «АФГ РУС» тел.+7(495)646-27-19 | https://www.kermi.ru/sistemy-otoplenija/produkcija/otopitelnye-pribory/stalnye-panelnye-radiatory/therm-x2-profil/ | Вл_Внутренняя вертикальная консоль : Длина трубы 460 мм | Вл_Крепление настенное : Крепление комплектно | 823 | 1.266
Тип 30, 300х1100 | Тип 30 | 300 | 155 | 1100 | 105 | 1314.9913 | 1114.6687 | 905.3 | 30-300-1100 | Стальной панельный радиатор «Kermi» (донное подключение),тип 30, высота 300, длина 1100. Подключение слева | 17.86 | FTV300301101L2Z | ООО «АФГ РУС» тел.+7(495)646-27-19 | https://www.kermi.ru/sistemy-otoplenija/produkcija/otopitelnye-pribory/stalnye-panelnye-radiatory/therm-x2-profil/ | Вл_Внутренняя вертикальная консоль : Длина трубы 460 мм | Вл_Крепление настенное : Крепление комплектно | 823 | 1.266
Тип 30, 300х1200 | Тип 30 | 300 | 155 | 1200 | 105 | 1434.5359 | 1216.0023 | 987.6 | 30-300-1200 | Стальной панельный радиатор «Kermi» (донное подключение),тип 30, высота 300, длина 1200. Подключение слева | 19.34 | FTV300301201L2Z | ООО «АФГ РУС» тел.+7(495)646-27-19 | https://www.kermi.ru/sistemy-otoplenija/produkcija/otopitelnye-pribory/stalnye-panelnye-radiatory/therm-x2-profil/ | Вл_Внутренняя вертикальная консоль : Длина трубы 460 мм | Вл_Крепление настенное : Крепление комплектно | 823 | 1.266
Тип 30, 300х1300 | Тип 30 | 300 | 155 | 1300 | 105 | 1554.0806 | 1317.3358 | 1069.9 | 30-300-1300 | Стальной панельный радиатор «Kermi» (донное подключение),тип 30, высота 300, длина 1300. Подключение слева | 20.83 | FTV300301301L2Z | ООО «АФГ РУС» тел.+7(495)646-27-19 | https://www.kermi.ru/sistemy-otoplenija/produkcija/otopitelnye-pribory/stalnye-panelnye-radiatory/therm-x2-profil/ | Вл_Внутренняя вертикальная консоль : Длина трубы 460 мм | Вл_Крепление настенное : Крепление комплектно | 823 | 1.266
Тип 30, 300х1400 | Тип 30 | 300 | 155 | 1400 | 105 | 1673.6252 | 1418.6693 | 1152.2 | 30-300-1400 | Стальной панельный радиатор «Kermi» (донное подключение),тип 30, высота 300, длина 1400. Подключение слева | 22.47 | FTV300301401L2Z | ООО «АФГ РУС» тел.+7(495)646-27-19 | https://www.kermi.ru/sistemy-otoplenija/produkcija/otopitelnye-pribory/stalnye-panelnye-radiatory/therm-x2-profil/ | Вл_Внутренняя вертикальная консоль : Длина трубы 460 мм | Вл_Крепление настенное : Крепление комплектно | 823 | 1.266
Тип 30, 300х1600 | Тип 30 | 300 | 155 | 1600 | 105 | 1912.7146 | 1621.3363 | 1316.8 | 30-300-1600 | Стальной панельный радиатор «Kermi» (донное подключение),тип 30, высота 300, длина 1600. Подключение слева | 25.6 | FTV300301601L2Z | ООО «АФГ РУС» тел.+7(495)646-27-19 | https://www.kermi.ru/sistemy-otoplenija/produkcija/otopitelnye-pribory/stalnye-panelnye-radiatory/therm-x2-profil/ | Вл_Внутренняя вертикальная консоль : Длина трубы 460 мм | Вл_Крепление настенное : Крепление комплектно | 823 | 1.266
Тип 30, 300х1800 | Тип 30 | 300 | 155 | 1800 | 105 | 2151.8039 | 1824.0034 | 1481.4 | 30-300-1800 | Стальной панельный радиатор «Kermi» (донное подключение),тип 30, высота 300, длина 1800. Подключение слева | 28.67 | FTV300301801L2Z | ООО «АФГ РУС» тел.+7(495)646-27-19 | https://www.kermi.ru/sistemy-otoplenija/produkcija/otopitelnye-pribory/stalnye-panelnye-radiatory/therm-x2-profil/ | Вл_Внутренняя вертикальная консоль : Длина трубы 460 мм | Вл_Крепление настенное : Крепление комплектно | 823 | 1.266
Тип 30, 300х2000 | Тип 30 | 300 | 155 | 2000 | 105 | 2390.8932 | 2026.6704 | 1646 | 30-300-2000 | Стальной панельный радиатор «Kermi» (донное подключение),тип 30, высота 300, длина 2000. Подключение слева | 31.64 | FTV300302001L2Z | ООО «АФГ РУС» тел.+7(495)646-27-19 | https://www.kermi.ru/sistemy-otoplenija/produkcija/otopitelnye-pribory/stalnye-panelnye-radiatory/therm-x2-profil/ | Вл_Внутренняя вертикальная консоль : Длина трубы 460 мм | Вл_Крепление настенное : Крепление комплектно | 823 | 1.266
Тип 30, 300х2300 | Тип 30 | 300 | 155 | 2300 | 105 | 2749.5272 | 2330.671 | 1892.9 | 30-300-2300 | Стальной панельный радиатор «Kermi» (донное подключение),тип 30, высота 300, длина 2300. Подключение слева | 36.11 | FTV300302301L2Z | ООО «АФГ РУС» тел.+7(495)646-27-19 | https://www.kermi.ru/sistemy-otoplenija/produkcija/otopitelnye-pribory/stalnye-panelnye-radiatory/therm-x2-profil/ | Вл_Внутренняя вертикальная консоль : Длина трубы 460 мм | Вл_Крепление настенное : Крепление комплектно | 823 | 1.266
Тип 30, 300х2600 | Тип 30 | 300 | 155 | 2600 | 105 | 3108.1612 | 2634.6715 | 2139.8 | 30-300-2600 | Стальной панельный радиатор «Kermi» (донное подключение),тип 30, высота 300, длина 2600. Подключение слева | 40.72 | FTV300302601L2Z | ООО «АФГ РУС» тел.+7(495)646-27-19 | https://www.kermi.ru/sistemy-otoplenija/produkcija/otopitelnye-pribory/stalnye-panelnye-radiatory/therm-x2-profil/ | Вл_Внутренняя вертикальная консоль : Длина трубы 460 мм | Вл_Крепление настенное : Крепление комплектно | 823 | 1.266
Тип 30, 300х3000 | Тип 30 | 300 | 155 | 3000 | 105 | 3586.3398 | 3040.0056 | 2469 | 30-300-3000 | Стальной панельный радиатор «Kermi» (донное подключение),тип 30, высота 300, длина 3000. Подключение слева | 46.83 | FTV300303001L2Z | ООО «АФГ РУС» тел.+7(495)646-27-19 | https://www.kermi.ru/sistemy-otoplenija/produkcija/otopitelnye-pribory/stalnye-panelnye-radiatory/therm-x2-profil/ | Вл_Внутренняя вертикальная консоль : Длина трубы 460 мм | Вл_Крепление настенное : Крепление комплектно | 823 | 1.266
Тип 30, 400х400 | Тип 30 | 400 | 155 | 400 | 105 | 600.9863 | 509.3537 | 413.6 | 30-400-400 | Стальной панельный радиатор «Kermi» (донное подключение),тип 30, высота 400, длина 400. Подключение слева | 9.27 | FTV300400401L2Z | ООО «АФГ РУС» тел.+7(495)646-27-19 | https://www.kermi.ru/sistemy-otoplenija/produkcija/otopitelnye-pribory/stalnye-panelnye-radiatory/therm-x2-profil/ | Вл_Внутренняя вертикальная консоль : Длина трубы 460 мм | Вл_Крепление настенное : Крепление комплектно | 1034 | 1.2672
Тип 30, 400х500 | Тип 30 | 400 | 155 | 500 | 105 | 751.2328 | 636.6921 | 517 | 30-400-500 | Стальной панельный радиатор «Kermi» (донное подключение),тип 30, высота 400, длина 500. Подключение слева | 11.25 | FTV300400501L2Z | ООО «АФГ РУС» тел.+7(495)646-27-19 | https://www.kermi.ru/sistemy-otoplenija/produkcija/otopitelnye-pribory/stalnye-panelnye-radiatory/therm-x2-profil/ | Вл_Внутренняя вертикальная консоль : Длина трубы 460 мм | Вл_Крепление настенное : Крепление комплектно | 1034 | 1.2672
Тип 30, 400х600 | Тип 30 | 400 | 155 | 600 | 105 | 901.4794 | 764.0306 | 620.4 | 30-400-600 | Стальной панельный радиатор «Kermi» (донное подключение),тип 30, высота 400, длина 600. Подключение слева | 13.23 | FTV300400601L2Z | ООО «АФГ РУС» тел.+7(495)646-27-19 | https://www.kermi.ru/sistemy-otoplenija/produkcija/otopitelnye-pribory/stalnye-panelnye-radiatory/therm-x2-profil/ | Вл_Внутренняя вертикальная консоль : Длина трубы 460 мм | Вл_Крепление настенное : Крепление комплектно | 1034 | 1.2672
Тип 30, 400х700 | Тип 30 | 400 | 155 | 700 | 105 | 1051.726 | 891.369 | 723.8 | 30-400-700 | Стальной панельный радиатор «Kermi» (донное подключение),тип 30, высота 400, длина 700. Подключение слева | 15.21 | FTV300400701L2Z | ООО «АФГ РУС» тел.+7(495)646-27-19 | https://www.kermi.ru/sistemy-otoplenija/produkcija/otopitelnye-pribory/stalnye-panelnye-radiatory/therm-x2-profil/ | Вл_Внутренняя вертикальная консоль : Длина трубы 460 мм | Вл_Крепление настенное : Крепление комплектно | 1034 | 1.2672
Тип 30, 400х800 | Тип 30 | 400 | 155 | 800 | 105 | 1201.9726 | 1018.7074 | 827.2 | 30-400-800 | Стальной панельный радиатор «Kermi» (донное подключение),тип 30, высота 400, длина 800. Подключение слева | 17.2 | FTV300400801L2Z | ООО «АФГ РУС» тел.+7(495)646-27-19 | https://www.kermi.ru/sistemy-otoplenija/produkcija/otopitelnye-pribory/stalnye-panelnye-radiatory/therm-x2-profil/ | Вл_Внутренняя вертикальная консоль : Длина трубы 460 мм | Вл_Крепление настенное : Крепление комплектно | 1034 | 1.2672
Тип 30, 400х900 | Тип 30 | 400 | 155 | 900 | 105 | 1352.2191 | 1146.0458 | 930.6 | 30-400-900 | Стальной панельный радиатор «Kermi» (донное подключение),тип 30, высота 400, длина 900. Подключение слева | 19.18 | FTV300400901L2Z | ООО «АФГ РУС» тел.+7(495)646-27-19 | https://www.kermi.ru/sistemy-otoplenija/produkcija/otopitelnye-pribory/stalnye-panelnye-radiatory/therm-x2-profil/ | Вл_Внутренняя вертикальная консоль : Длина трубы 460 мм | Вл_Крепление настенное : Крепление комплектно | 1034 | 1.2672
Тип 30, 400х1000 | Тип 30 | 400 | 155 | 1000 | 105 | 1502.4657 | 1273.3843 | 1034 | 30-400-1000 | Стальной панельный радиатор «Kermi» (донное подключение),тип 30, высота 400, длина 1000. Подключение слева | 21.31 | FTV300401001L2Z | ООО «АФГ РУС» тел.+7(495)646-27-19 | https://www.kermi.ru/sistemy-otoplenija/produkcija/otopitelnye-pribory/stalnye-panelnye-radiatory/therm-x2-profil/ | Вл_Внутренняя вертикальная консоль : Длина трубы 460 мм | Вл_Крепление настенное : Крепление комплектно | 1034 | 1.2672
Тип 30, 400х1100 | Тип 30 | 400 | 155 | 1100 | 105 | 1652.7123 | 1400.7227 | 1137.4 | 30-400-1100 | Стальной панельный радиатор «Kermi» (донное подключение),тип 30, высота 400, длина 1100. Подключение слева | 23.29 | FTV300401101L2Z | ООО «АФГ РУС» тел.+7(495)646-27-19 | https://www.kermi.ru/sistemy-otoplenija/produkcija/otopitelnye-pribory/stalnye-panelnye-radiatory/therm-x2-profil/ | Вл_Внутренняя вертикальная консоль : Длина трубы 460 мм | Вл_Крепление настенное : Крепление комплектно | 1034 | 1.2672
Тип 30, 400х1200 | Тип 30 | 400 | 155 | 1200 | 105 | 1802.9588 | 1528.0611 | 1240.8 | 30-400-1200 | Стальной панельный радиатор «Kermi» (донное подключение),тип 30, высота 400, длина 1200. Подключение слева | 25.28 | FTV300401201L2Z | ООО «АФГ РУС» тел.+7(495)646-27-19 | https://www.kermi.ru/sistemy-otoplenija/produkcija/otopitelnye-pribory/stalnye-panelnye-radiatory/therm-x2-profil/ | Вл_Внутренняя вертикальная консоль : Длина трубы 460 мм | Вл_Крепление настенное : Крепление комплектно | 1034 | 1.2672
Тип 30, 400х1300 | Тип 30 | 400 | 155 | 1300 | 105 | 1953.2054 | 1655.3995 | 1344.2 | 30-400-1300 | Стальной панельный радиатор «Kermi» (донное подключение),тип 30, высота 400, длина 1300. Подключение слева | 27.26 | FTV300401301L2Z | ООО «АФГ РУС» тел.+7(495)646-27-19 | https://www.kermi.ru/sistemy-otoplenija/produkcija/otopitelnye-pribory/stalnye-panelnye-radiatory/therm-x2-profil/ | Вл_Внутренняя вертикальная консоль : Длина трубы 460 мм | Вл_Крепление настенное : Крепление комплектно | 1034 | 1.2672
Тип 30, 400х1400 | Тип 30 | 400 | 155 | 1400 | 105 | 2103.452 | 1782.738 | 1447.6 | 30-400-1400 | Стальной панельный радиатор «Kermi» (донное подключение),тип 30, высота 400, длина 1400. Подключение слева | 29.39 | FTV300401401L2Z | ООО «АФГ РУС» тел.+7(495)646-27-19 | https://www.kermi.ru/sistemy-otoplenija/produkcija/otopitelnye-pribory/stalnye-panelnye-radiatory/therm-x2-profil/ | Вл_Внутренняя вертикальная консоль : Длина трубы 460 мм | Вл_Крепление настенное : Крепление комплектно | 1034 | 1.2672
Тип 30, 400х1600 | Тип 30 | 400 | 155 | 1600 | 105 | 2403.9451 | 2037.4148 | 1654.4 | 30-400-1600 | Стальной панельный радиатор «Kermi» (донное подключение),тип 30, высота 400, длина 1600. Подключение слева | 33.51 | FTV300401601L2Z | ООО «АФГ РУС» тел.+7(495)646-27-19 | https://www.kermi.ru/sistemy-otoplenija/produkcija/otopitelnye-pribory/stalnye-panelnye-radiatory/therm-x2-profil/ | Вл_Внутренняя вертикальная консоль : Длина трубы 460 мм | Вл_Крепление настенное : Крепление комплектно | 1034 | 1.2672
Тип 30, 400х1800 | Тип 30 | 400 | 155 | 1800 | 105 | 2704.4382 | 2292.0917 | 1861.2 | 30-400-1800 | Стальной панельный радиатор «Kermi» (донное подключение),тип 30, высота 400, длина 1800. Подключение слева | 37.57 | FTV300401801L2Z | ООО «АФГ РУС» тел.+7(495)646-27-19 | https://www.kermi.ru/sistemy-otoplenija/produkcija/otopitelnye-pribory/stalnye-panelnye-radiatory/therm-x2-profil/ | Вл_Внутренняя вертикальная консоль : Длина трубы 460 мм | Вл_Крепление настенное : Крепление комплектно | 1034 | 1.2672
Тип 30, 400х2000 | Тип 30 | 400 | 155 | 2000 | 105 | 3004.9314 | 2546.7685 | 2068 | 30-400-2000 | Стальной панельный радиатор «Kermi» (донное подключение),тип 30, высота 400, длина 2000. Подключение слева | 41.53 | FTV300402001L2Z | ООО «АФГ РУС» тел.+7(495)646-27-19 | https://www.kermi.ru/sistemy-otoplenija/produkcija/otopitelnye-pribory/stalnye-panelnye-radiatory/therm-x2-profil/ | Вл_Внутренняя вертикальная консоль : Длина трубы 460 мм | Вл_Крепление настенное : Крепление комплектно | 1034 | 1.2672
Тип 30, 400х2300 | Тип 30 | 400 | 155 | 2300 | 105 | 3455.6711 | 2928.7838 | 2378.2 | 30-400-2300 | Стальной панельный радиатор «Kermi» (донное подключение),тип 30, высота 400, длина 2300. Подключение слева | 47.48 | FTV300402301L2Z | ООО «АФГ РУС» тел.+7(495)646-27-19 | https://www.kermi.ru/sistemy-otoplenija/produkcija/otopitelnye-pribory/stalnye-panelnye-radiatory/therm-x2-profil/ | Вл_Внутренняя вертикальная консоль : Длина трубы 460 мм | Вл_Крепление настенное : Крепление комплектно | 1034 | 1.2672
Тип 30, 400х2600 | Тип 30 | 400 | 155 | 2600 | 105 | 3906.4108 | 3310.7991 | 2688.4 | 30-400-2600 | Стальной панельный радиатор «Kermi» (донное подключение),тип 30, высота 400, длина 2600. Подключение слева | 53.58 | FTV300402601L2Z | ООО «АФГ РУС» тел.+7(495)646-27-19 | https://www.kermi.ru/sistemy-otoplenija/produkcija/otopitelnye-pribory/stalnye-panelnye-radiatory/therm-x2-profil/ | Вл_Внутренняя вертикальная консоль : Длина трубы 460 мм | Вл_Крепление настенное : Крепление комплектно | 1034 | 1.2672
Тип 30, 400х3000 | Тип 30 | 400 | 155 | 3000 | 105 | 4507.3971 | 3820.1528 | 3102 | 30-400-3000 | Стальной панельный радиатор «Kermi» (донное подключение),тип 30, высота 400, длина 3000. Подключение слева | 61.66 | FTV300403001L2Z | ООО «АФГ РУС» тел.+7(495)646-27-19 | https://www.kermi.ru/sistemy-otoplenija/produkcija/otopitelnye-pribory/stalnye-panelnye-radiatory/therm-x2-profil/ | Вл_Внутренняя вертикальная консоль : Длина трубы 460 мм | Вл_Крепление настенное : Крепление комплектно | 1034 | 1.2672
Тип 30, 500х400 | Тип 30 | 500 | 155 | 400 | 105 | 718.6479 | 608.98 | 494.4 | 30-500-400 | Стальной панельный радиатор «Kermi» (донное подключение),тип 30, высота 500, длина 400. Подключение слева | 11.24 | FTV300500401L2Z | ООО «АФГ РУС» тел.+7(495)646-27-19 | https://www.kermi.ru/sistemy-otoplenija/produkcija/otopitelnye-pribory/stalnye-panelnye-radiatory/therm-x2-profil/ | Вл_Внутренняя вертикальная консоль : Длина трубы 460 мм | Вл_Крепление настенное : Крепление комплектно | 1236 | 1.2684
Тип 30, 500х500 | Тип 30 | 500 | 155 | 500 | 105 | 898.3099 | 761.225 | 618 | 30-500-500 | Стальной панельный радиатор «Kermi» (донное подключение),тип 30, высота 500, длина 500. Подключение слева | 13.72 | FTV300500501L2Z | ООО «АФГ РУС» тел.+7(495)646-27-19 | https://www.kermi.ru/sistemy-otoplenija/produkcija/otopitelnye-pribory/stalnye-panelnye-radiatory/therm-x2-profil/ | Вл_Внутренняя вертикальная консоль : Длина трубы 460 мм | Вл_Крепление настенное : Крепление комплектно | 1236 | 1.2684
Тип 30, 500х600 | Тип 30 | 500 | 155 | 600 | 105 | 1077.9719 | 913.47 | 741.6 | 30-500-600 | Стальной панельный радиатор «Kermi» (донное подключение),тип 30, высота 500, длина 600. Подключение слева | 16.2 | FTV300500601L2Z | ООО «АФГ РУС» тел.+7(495)646-27-19 | https://www.kermi.ru/sistemy-otoplenija/produkcija/otopitelnye-pribory/stalnye-panelnye-radiatory/therm-x2-profil/ | Вл_Внутренняя вертикальная консоль : Длина трубы 460 мм | Вл_Крепление настенное : Крепление комплектно | 1236 | 1.2684
Тип 30, 500х700 | Тип 30 | 500 | 155 | 700 | 105 | 1257.6338 | 1065.715 | 865.2 | 30-500-700 | Стальной панельный радиатор «Kermi» (донное подключение),тип 30, высота 500, длина 700. Подключение слева | 18.67 | FTV300500701L2Z | ООО «АФГ РУС» тел.+7(495)646-27-19 | https://www.kermi.ru/sistemy-otoplenija/produkcija/otopitelnye-pribory/stalnye-panelnye-radiatory/therm-x2-profil/ | Вл_Внутренняя вертикальная консоль : Длина трубы 460 мм | Вл_Крепление настенное : Крепление комплектно | 1236 | 1.2684
Тип 30, 500х800 | Тип 30 | 500 | 155 | 800 | 105 | 1437.2958 | 1217.96 | 988.8 | 30-500-800 | Стальной панельный радиатор «Kermi» (донное подключение),тип 30, высота 500, длина 800. Подключение слева | 21.15 | FTV300500801L2Z | ООО «АФГ РУС» тел.+7(495)646-27-19 | https://www.kermi.ru/sistemy-otoplenija/produkcija/otopitelnye-pribory/stalnye-panelnye-radiatory/therm-x2-profil/ | Вл_Внутренняя вертикальная консоль : Длина трубы 460 мм | Вл_Крепление настенное : Крепление комплектно | 1236 | 1.2684
Тип 30, 500х900 | Тип 30 | 500 | 155 | 900 | 105 | 1616.9578 | 1370.2051 | 1112.4 | 30-500-900 | Стальной панельный радиатор «Kermi» (донное подключение),тип 30, высота 500, длина 900. Подключение слева | 23.63 | FTV300500901L2Z | ООО «АФГ РУС» тел.+7(495)646-27-19 | https://www.kermi.ru/sistemy-otoplenija/produkcija/otopitelnye-pribory/stalnye-panelnye-radiatory/therm-x2-profil/ | Вл_Внутренняя вертикальная консоль : Длина трубы 460 мм | Вл_Крепление настенное : Крепление комплектно | 1236 | 1.2684
Тип 30, 500х1000 | Тип 30 | 500 | 155 | 1000 | 105 | 1796.6198 | 1522.4501 | 1236 | 30-500-1000 | Стальной панельный радиатор «Kermi» (донное подключение),тип 30, высота 500, длина 1000. Подключение слева | 26.26 | FTV300501001L2Z | ООО «АФГ РУС» тел.+7(495)646-27-19 | https://www.kermi.ru/sistemy-otoplenija/produkcija/otopitelnye-pribory/stalnye-panelnye-radiatory/therm-x2-profil/ | Вл_Внутренняя вертикальная консоль : Длина трубы 460 мм | Вл_Крепление настенное : Крепление комплектно | 1236 | 1.2684
Тип 30, 500х1100 | Тип 30 | 500 | 155 | 1100 | 105 | 1976.2817 | 1674.6951 | 1359.6 | 30-500-1100 | Стальной панельный радиатор «Kermi» (донное подключение),тип 30, высота 500, длина 1100. Подключение слева | 28.73 | FTV300501101L2Z | ООО «АФГ РУС» тел.+7(495)646-27-19 | https://www.kermi.ru/sistemy-otoplenija/produkcija/otopitelnye-pribory/stalnye-panelnye-radiatory/therm-x2-profil/ | Вл_Внутренняя вертикальная консоль : Длина трубы 460 мм | Вл_Крепление настенное : Крепление комплектно | 1236 | 1.2684
Тип 30, 500х1200 | Тип 30 | 500 | 155 | 1200 | 105 | 2155.9437 | 1826.9401 | 1483.2 | 30-500-1200 | Стальной панельный радиатор «Kermi» (донное подключение),тип 30, высота 500, длина 1200. Подключение слева | 31.21 | FTV300501201L2Z | ООО «АФГ РУС» тел.+7(495)646-27-19 | https://www.kermi.ru/sistemy-otoplenija/produkcija/otopitelnye-pribory/stalnye-panelnye-radiatory/therm-x2-profil/ | Вл_Внутренняя вертикальная консоль : Длина трубы 460 мм | Вл_Крепление настенное : Крепление комплектно | 1236 | 1.2684
Тип 30, 500х1300 | Тип 30 | 500 | 155 | 1300 | 105 | 2335.6057 | 1979.1851 | 1606.8 | 30-500-1300 | Стальной панельный радиатор «Kermi» (донное подключение),тип 30, высота 500, длина 1300. Подключение слева | 33.69 | FTV300501301L2Z | ООО «АФГ РУС» тел.+7(495)646-27-19 | https://www.kermi.ru/sistemy-otoplenija/produkcija/otopitelnye-pribory/stalnye-panelnye-radiatory/therm-x2-profil/ | Вл_Внутренняя вертикальная консоль : Длина трубы 460 мм | Вл_Крепление настенное : Крепление комплектно | 1236 | 1.2684
Тип 30, 500х1400 | Тип 30 | 500 | 155 | 1400 | 105 | 2515.2677 | 2131.4301 | 1730.4 | 30-500-1400 | Стальной панельный радиатор «Kermi» (донное подключение),тип 30, высота 500, длина 1400. Подключение слева | 36.32 | FTV300501401L2Z | ООО «АФГ РУС» тел.+7(495)646-27-19 | https://www.kermi.ru/sistemy-otoplenija/produkcija/otopitelnye-pribory/stalnye-panelnye-radiatory/therm-x2-profil/ | Вл_Внутренняя вертикальная консоль : Длина трубы 460 мм | Вл_Крепление настенное : Крепление комплектно | 1236 | 1.2684
Тип 30, 500х1600 | Тип 30 | 500 | 155 | 1600 | 105 | 2874.5916 | 2435.9201 | 1977.6 | 30-500-1600 | Стальной панельный радиатор «Kermi» (донное подключение),тип 30, высота 500, длина 1600. Подключение слева | 41.42 | FTV300501601L2Z | ООО «АФГ РУС» тел.+7(495)646-27-19 | https://www.kermi.ru/sistemy-otoplenija/produkcija/otopitelnye-pribory/stalnye-panelnye-radiatory/therm-x2-profil/ | Вл_Внутренняя вертикальная консоль : Длина трубы 460 мм | Вл_Крепление настенное : Крепление комплектно | 1236 | 1.2684
Тип 30, 500х1800 | Тип 30 | 500 | 155 | 1800 | 105 | 3233.9156 | 2740.4101 | 2224.8 | 30-500-1800 | Стальной панельный радиатор «Kermi» (донное подключение),тип 30, высота 500, длина 1800. Подключение слева | 46.46 | FTV300501801L2Z | ООО «АФГ РУС» тел.+7(495)646-27-19 | https://www.kermi.ru/sistemy-otoplenija/produkcija/otopitelnye-pribory/stalnye-panelnye-radiatory/therm-x2-profil/ | Вл_Внутренняя вертикальная консоль : Длина трубы 460 мм | Вл_Крепление настенное : Крепление комплектно | 1236 | 1.2684
Тип 30, 500х2000 | Тип 30 | 500 | 155 | 2000 | 105 | 3593.2395 | 3044.9001 | 2472 | 30-500-2000 | Стальной панельный радиатор «Kermi» (донное подключение),тип 30, высота 500, длина 2000. Подключение слева | 51.42 | FTV300502001L2Z | ООО «АФГ РУС» тел.+7(495)646-27-19 | https://www.kermi.ru/sistemy-otoplenija/produkcija/otopitelnye-pribory/stalnye-panelnye-radiatory/therm-x2-profil/ | Вл_Внутренняя вертикальная консоль : Длина трубы 460 мм | Вл_Крепление настенное : Крепление комплектно | 1236 | 1.2684
Тип 30, 500х2300 | Тип 30 | 500 | 155 | 2300 | 105 | 4132.2255 | 3501.6351 | 2842.8 | 30-500-2300 | Стальной панельный радиатор «Kermi» (донное подключение),тип 30, высота 500, длина 2300. Подключение слева | 58.85 | FTV300502301L2Z | ООО «АФГ РУС» тел.+7(495)646-27-19 | https://www.kermi.ru/sistemy-otoplenija/produkcija/otopitelnye-pribory/stalnye-panelnye-radiatory/therm-x2-profil/ | Вл_Внутренняя вертикальная консоль : Длина трубы 460 мм | Вл_Крепление настенное : Крепление комплектно | 1236 | 1.2684
Тип 30, 500х2600 | Тип 30 | 500 | 155 | 2600 | 105 | 4671.2114 | 3958.3701 | 3213.6 | 30-500-2600 | Стальной панельный радиатор «Kermi» (донное подключение),тип 30, высота 500, длина 2600. Подключение слева | 66.43 | FTV300502601L2Z | ООО «АФГ РУС» тел.+7(495)646-27-19 | https://www.kermi.ru/sistemy-otoplenija/produkcija/otopitelnye-pribory/stalnye-panelnye-radiatory/therm-x2-profil/ | Вл_Внутренняя вертикальная консоль : Длина трубы 460 мм | Вл_Крепление настенное : Крепление комплектно | 1236 | 1.2684
Тип 30, 500х3000 | Тип 30 | 500 | 155 | 3000 | 105 | 5389.8593 | 4567.3502 | 3708 | 30-500-3000 | Стальной панельный радиатор «Kermi» (донное подключение),тип 30, высота 500, длина 3000. Подключение слева | 76.49 | FTV300503001L2Z | ООО «АФГ РУС» тел.+7(495)646-27-19 | https://www.kermi.ru/sistemy-otoplenija/produkcija/otopitelnye-pribory/stalnye-panelnye-radiatory/therm-x2-profil/ | Вл_Внутренняя вертикальная консоль : Длина трубы 460 мм | Вл_Крепление настенное : Крепление комплектно | 1236 | 1.2684
Тип 30, 600х400 | Тип 30 | 600 | 155 | 400 | 105 | 831.158 | 704.2104 | 571.6 | 30-600-400 | Стальной панельный радиатор «Kermi» (донное подключение),тип 30, высота 600, длина 400. Подключение слева | 13.22 | FTV300600401L2Z | ООО «АФГ РУС» тел.+7(495)646-27-19 | https://www.kermi.ru/sistemy-otoplenija/produkcija/otopitelnye-pribory/stalnye-panelnye-radiatory/therm-x2-profil/ | Вл_Внутренняя вертикальная консоль : Длина трубы 760 мм | Вл_Крепление настенное : Крепление комплектно | 1429 | 1.2696
Тип 30, 600х500 | Тип 30 | 600 | 155 | 500 | 105 | 1038.9475 | 880.263 | 714.5 | 30-600-500 | Стальной панельный радиатор «Kermi» (донное подключение),тип 30, высота 600, длина 500. Подключение слева | 16.19 | FTV300600501L2Z | ООО «АФГ РУС» тел.+7(495)646-27-19 | https://www.kermi.ru/sistemy-otoplenija/produkcija/otopitelnye-pribory/stalnye-panelnye-radiatory/therm-x2-profil/ | Вл_Внутренняя вертикальная консоль : Длина трубы 760 мм | Вл_Крепление настенное : Крепление комплектно | 1429 | 1.2696
Тип 30, 600х600 | Тип 30 | 600 | 155 | 600 | 105 | 1246.737 | 1056.3156 | 857.4 | 30-600-600 | Стальной панельный радиатор «Kermi» (донное подключение),тип 30, высота 600, длина 600. Подключение слева | 19.16 | FTV300600601L2Z | ООО «АФГ РУС» тел.+7(495)646-27-19 | https://www.kermi.ru/sistemy-otoplenija/produkcija/otopitelnye-pribory/stalnye-panelnye-radiatory/therm-x2-profil/ | Вл_Внутренняя вертикальная консоль : Длина трубы 760 мм | Вл_Крепление настенное : Крепление комплектно | 1429 | 1.2696
Тип 30, 600х700 | Тип 30 | 600 | 155 | 700 | 105 | 1454.5265 | 1232.3682 | 1000.3 | 30-600-700 | Стальной панельный радиатор «Kermi» (донное подключение),тип 30, высота 600, длина 700. Подключение слева | 22.13 | FTV300600701L2Z | ООО «АФГ РУС» тел.+7(495)646-27-19 | https://www.kermi.ru/sistemy-otoplenija/produkcija/otopitelnye-pribory/stalnye-panelnye-radiatory/therm-x2-profil/ | Вл_Внутренняя вертикальная консоль : Длина трубы 760 мм | Вл_Крепление настенное : Крепление комплектно | 1429 | 1.2696
Тип 30, 600х800 | Тип 30 | 600 | 155 | 800 | 105 | 1662.316 | 1408.4208 | 1143.2 | 30-600-800 | Стальной панельный радиатор «Kermi» (донное подключение),тип 30, высота 600, длина 800. Подключение слева | 25.11 | FTV300600801L2Z | ООО «АФГ РУС» тел.+7(495)646-27-19 | https://www.kermi.ru/sistemy-otoplenija/produkcija/otopitelnye-pribory/stalnye-panelnye-radiatory/therm-x2-profil/ | Вл_Внутренняя вертикальная консоль : Длина трубы 760 мм | Вл_Крепление настенное : Крепление комплектно | 1429 | 1.2696
Тип 30, 600х900 | Тип 30 | 600 | 155 | 900 | 105 | 1870.1056 | 1584.4734 | 1286.1 | 30-600-900 | Стальной панельный радиатор «Kermi» (донное подключение),тип 30, высота 600, длина 900. Подключение слева | 28.08 | FTV300600901L2Z | ООО «АФГ РУС» тел.+7(495)646-27-19 | https://www.kermi.ru/sistemy-otoplenija/produkcija/otopitelnye-pribory/stalnye-panelnye-radiatory/therm-x2-profil/ | Вл_Внутренняя вертикальная консоль : Длина трубы 760 мм | Вл_Крепление настенное : Крепление комплектно | 1429 | 1.2696
Тип 30, 600х1000 | Тип 30 | 600 | 155 | 1000 | 105 | 2077.8951 | 1760.526 | 1429 | 30-600-1000 | Стальной панельный радиатор «Kermi» (донное подключение),тип 30, высота 600, длина 1000. Подключение слева | 31.2 | FTV300601001L2Z | ООО «АФГ РУС» тел.+7(495)646-27-19 | https://www.kermi.ru/sistemy-otoplenija/produkcija/otopitelnye-pribory/stalnye-panelnye-radiatory/therm-x2-profil/ | Вл_Внутренняя вертикальная консоль : Длина трубы 760 мм | Вл_Крепление настенное : Крепление комплектно | 1429 | 1.2696
Тип 30, 600х1100 | Тип 30 | 600 | 155 | 1100 | 105 | 2285.6846 | 1936.5787 | 1571.9 | 30-600-1100 | Стальной панельный радиатор «Kermi» (донное подключение),тип 30, высота 600, длина 1100. Подключение слева | 34.17 | FTV300601101L2Z | ООО «АФГ РУС» тел.+7(495)646-27-19 | https://www.kermi.ru/sistemy-otoplenija/produkcija/otopitelnye-pribory/stalnye-panelnye-radiatory/therm-x2-profil/ | Вл_Внутренняя вертикальная консоль : Длина трубы 760 мм | Вл_Крепление настенное : Крепление комплектно | 1429 | 1.2696
Тип 30, 600х1200 | Тип 30 | 600 | 155 | 1200 | 105 | 2493.4741 | 2112.6313 | 1714.8 | 30-600-1200 | Стальной панельный радиатор «Kermi» (донное подключение),тип 30, высота 600, длина 1200. Подключение слева | 37.14 | FTV300601201L2Z | ООО «АФГ РУС» тел.+7(495)646-27-19 | https://www.kermi.ru/sistemy-otoplenija/produkcija/otopitelnye-pribory/stalnye-panelnye-radiatory/therm-x2-profil/ | Вл_Внутренняя вертикальная консоль : Длина трубы 760 мм | Вл_Крепление настенное : Крепление комплектно | 1429 | 1.2696
Тип 30, 600х1300 | Тип 30 | 600 | 155 | 1300 | 105 | 2701.2636 | 2288.6839 | 1857.7 | 30-600-1300 | Стальной панельный радиатор «Kermi» (донное подключение),тип 30, высота 600, длина 1300. Подключение слева | 40.11 | FTV300601301L2Z | ООО «АФГ РУС» тел.+7(495)646-27-19 | https://www.kermi.ru/sistemy-otoplenija/produkcija/otopitelnye-pribory/stalnye-panelnye-radiatory/therm-x2-profil/ | Вл_Внутренняя вертикальная консоль : Длина трубы 760 мм | Вл_Крепление настенное : Крепление комплектно | 1429 | 1.2696
Тип 30, 600х1400 | Тип 30 | 600 | 155 | 1400 | 105 | 2909.0531 | 2464.7365 | 2000.6 | 30-600-1400 | Стальной панельный радиатор «Kermi» (донное подключение),тип 30, высота 600, длина 1400. Подключение слева | 43.24 | FTV300601401L2Z | ООО «АФГ РУС» тел.+7(495)646-27-19 | https://www.kermi.ru/sistemy-otoplenija/produkcija/otopitelnye-pribory/stalnye-panelnye-radiatory/therm-x2-profil/ | Вл_Внутренняя вертикальная консоль : Длина трубы 760 мм | Вл_Крепление настенное : Крепление комплектно | 1429 | 1.2696
Тип 30, 600х1600 | Тип 30 | 600 | 155 | 1600 | 105 | 3324.6321 | 2816.8417 | 2286.4 | 30-600-1600 | Стальной панельный радиатор «Kermi» (донное подключение),тип 30, высота 600, длина 1600. Подключение слева | 49.33 | FTV300601601L2Z | ООО «АФГ РУС» тел.+7(495)646-27-19 | https://www.kermi.ru/sistemy-otoplenija/produkcija/otopitelnye-pribory/stalnye-panelnye-radiatory/therm-x2-profil/ | Вл_Внутренняя вертикальная консоль : Длина трубы 760 мм | Вл_Крепление настенное : Крепление комплектно | 1429 | 1.2696
Тип 30, 600х1800 | Тип 30 | 600 | 155 | 1800 | 105 | 3740.2111 | 3168.9469 | 2572.2 | 30-600-1800 | Стальной панельный радиатор «Kermi» (донное подключение),тип 30, высота 600, длина 1800. Подключение слева | 55.36 | FTV300601801L2Z | ООО «АФГ РУС» тел.+7(495)646-27-19 | https://www.kermi.ru/sistemy-otoplenija/produkcija/otopitelnye-pribory/stalnye-panelnye-radiatory/therm-x2-profil/ | Вл_Внутренняя вертикальная консоль : Длина трубы 760 мм | Вл_Крепление настенное : Крепление комплектно | 1429 | 1.2696
Тип 30, 600х2000 | Тип 30 | 600 | 155 | 2000 | 105 | 4155.7901 | 3521.0521 | 2858 | 30-600-2000 | Стальной панельный радиатор «Kermi» (донное подключение),тип 30, высота 600, длина 2000. Подключение слева | 61.31 | FTV300602001L2Z | ООО «АФГ РУС» тел.+7(495)646-27-19 | https://www.kermi.ru/sistemy-otoplenija/produkcija/otopitelnye-pribory/stalnye-panelnye-radiatory/therm-x2-profil/ | Вл_Внутренняя вертикальная консоль : Длина трубы 760 мм | Вл_Крепление настенное : Крепление комплектно | 1429 | 1.2696
Тип 30, 600х2300 | Тип 30 | 600 | 155 | 2300 | 105 | 4779.1586 | 4049.2099 | 3286.7 | 30-600-2300 | Стальной панельный радиатор «Kermi» (донное подключение),тип 30, высота 600, длина 2300. Подключение слева | 70.22 | FTV300602301L2Z | ООО «АФГ РУС» тел.+7(495)646-27-19 | https://www.kermi.ru/sistemy-otoplenija/produkcija/otopitelnye-pribory/stalnye-panelnye-radiatory/therm-x2-profil/ | Вл_Внутренняя вертикальная консоль : Длина трубы 760 мм | Вл_Крепление настенное : Крепление комплектно | 1429 | 1.2696
Тип 30, 600х2600 | Тип 30 | 600 | 155 | 2600 | 105 | 5402.5271 | 4577.3677 | 3715.4 | 30-600-2600 | Стальной панельный радиатор «Kermi» (донное подключение),тип 30, высота 600, длина 2600. Подключение слева | 79.29 | FTV300602601L2Z | ООО «АФГ РУС» тел.+7(495)646-27-19 | https://www.kermi.ru/sistemy-otoplenija/produkcija/otopitelnye-pribory/stalnye-panelnye-radiatory/therm-x2-profil/ | Вл_Внутренняя вертикальная консоль : Длина трубы 760 мм | Вл_Крепление настенное : Крепление комплектно | 1429 | 1.2696
Тип 30, 600х3000 | Тип 30 | 600 | 155 | 3000 | 105 | 6233.6852 | 5281.5781 | 4287 | 30-600-3000 | Стальной панельный радиатор «Kermi» (донное подключение),тип 30, высота 600, длина 3000. Подключение слева | 91.32 | FTV300603001L2Z | ООО «АФГ РУС» тел.+7(495)646-27-19 | https://www.kermi.ru/sistemy-otoplenija/produkcija/otopitelnye-pribory/stalnye-panelnye-radiatory/therm-x2-profil/ | Вл_Внутренняя вертикальная консоль : Длина трубы 760 мм | Вл_Крепление настенное : Крепление комплектно | 1429 | 1.2696
Тип 30, 900х400 | Тип 30 | 900 | 155 | 400 | 105 | 1152.5873 | 974.6609 | 789.2 | 30-900-400 | Стальной панельный радиатор «Kermi» (донное подключение),тип 30, высота 900, длина 400. Подключение слева | 19.15 | FTV300900401L2Z | ООО «АФГ РУС» тел.+7(495)646-27-19 | https://www.kermi.ru/sistemy-otoplenija/produkcija/otopitelnye-pribory/stalnye-panelnye-radiatory/therm-x2-profil/ | Вл_Внутренняя вертикальная консоль : Длина трубы 760 мм | Вл_Крепление настенное : Крепление комплектно | 1973 | 1.2844
Тип 30, 900х500 | Тип 30 | 900 | 155 | 500 | 105 | 1440.7341 | 1218.3262 | 986.5 | 30-900-500 | Стальной панельный радиатор «Kermi» (донное подключение),тип 30, высота 900, длина 500. Подключение слева | 23.61 | FTV300900501L2Z | ООО «АФГ РУС» тел.+7(495)646-27-19 | https://www.kermi.ru/sistemy-otoplenija/produkcija/otopitelnye-pribory/stalnye-panelnye-radiatory/therm-x2-profil/ | Вл_Внутренняя вертикальная консоль : Длина трубы 760 мм | Вл_Крепление настенное : Крепление комплектно | 1973 | 1.2844
Тип 30, 900х600 | Тип 30 | 900 | 155 | 600 | 105 | 1728.8809 | 1461.9914 | 1183.8 | 30-900-600 | Стальной панельный радиатор «Kermi» (донное подключение),тип 30, высота 900, длина 600. Подключение слева | 28.06 | FTV300900601L2Z | ООО «АФГ РУС» тел.+7(495)646-27-19 | https://www.kermi.ru/sistemy-otoplenija/produkcija/otopitelnye-pribory/stalnye-panelnye-radiatory/therm-x2-profil/ | Вл_Внутренняя вертикальная консоль : Длина трубы 760 мм | Вл_Крепление настенное : Крепление комплектно | 1973 | 1.2844
Тип 30, 900х700 | Тип 30 | 900 | 155 | 700 | 105 | 2017.0277 | 1705.6567 | 1381.1 | 30-900-700 | Стальной панельный радиатор «Kermi» (донное подключение),тип 30, высота 900, длина 700. Подключение слева | 32.52 | FTV300900701L2Z | ООО «АФГ РУС» тел.+7(495)646-27-19 | https://www.kermi.ru/sistemy-otoplenija/produkcija/otopitelnye-pribory/stalnye-panelnye-radiatory/therm-x2-profil/ | Вл_Внутренняя вертикальная консоль : Длина трубы 760 мм | Вл_Крепление настенное : Крепление комплектно | 1973 | 1.2844
Тип 30, 900х800 | Тип 30 | 900 | 155 | 800 | 105 | 2305.1746 | 1949.3219 | 1578.4 | 30-900-800 | Стальной панельный радиатор «Kermi» (донное подключение),тип 30, высота 900, длина 800. Подключение слева | 36.97 | FTV300900801L2Z | ООО «АФГ РУС» тел.+7(495)646-27-19 | https://www.kermi.ru/sistemy-otoplenija/produkcija/otopitelnye-pribory/stalnye-panelnye-radiatory/therm-x2-profil/ | Вл_Внутренняя вертикальная консоль : Длина трубы 760 мм | Вл_Крепление настенное : Крепление комплектно | 1973 | 1.2844
Тип 30, 900х900 | Тип 30 | 900 | 155 | 900 | 105 | 2593.3214 | 2192.9871 | 1775.7 | 30-900-900 | Стальной панельный радиатор «Kermi» (донное подключение),тип 30, высота 900, длина 900. Подключение слева | 41.43 | FTV300900901L2Z | ООО «АФГ РУС» тел.+7(495)646-27-19 | https://www.kermi.ru/sistemy-otoplenija/produkcija/otopitelnye-pribory/stalnye-panelnye-radiatory/therm-x2-profil/ | Вл_Внутренняя вертикальная консоль : Длина трубы 760 мм | Вл_Крепление настенное : Крепление комплектно | 1973 | 1.2844
Тип 30, 900х1000 | Тип 30 | 900 | 155 | 1000 | 105 | 2881.4682 | 2436.6524 | 1973 | 30-900-1000 | Стальной панельный радиатор «Kermi» (донное подключение),тип 30, высота 900, длина 1000. Подключение слева | 46.03 | FTV300901001L2Z | ООО «АФГ РУС» тел.+7(495)646-27-19 | https://www.kermi.ru/sistemy-otoplenija/produkcija/otopitelnye-pribory/stalnye-panelnye-radiatory/therm-x2-profil/ | Вл_Внутренняя вертикальная консоль : Длина трубы 760 мм | Вл_Крепление настенное : Крепление комплектно | 1973 | 1.2844
Тип 30, 900х1100 | Тип 30 | 900 | 155 | 1100 | 105 | 3169.615 | 2680.3176 | 2170.3 | 30-900-1100 | Стальной панельный радиатор «Kermi» (донное подключение),тип 30, высота 900, длина 1100. Подключение слева | 50.49 | FTV300901101L2Z | ООО «АФГ РУС» тел.+7(495)646-27-19 | https://www.kermi.ru/sistemy-otoplenija/produkcija/otopitelnye-pribory/stalnye-panelnye-radiatory/therm-x2-profil/ | Вл_Внутренняя вертикальная консоль : Длина трубы 760 мм | Вл_Крепление настенное : Крепление комплектно | 1973 | 1.2844
Тип 30, 900х1200 | Тип 30 | 900 | 155 | 1200 | 105 | 3457.7618 | 2923.9828 | 2367.6 | 30-900-1200 | Стальной панельный радиатор «Kermi» (донное подключение),тип 30, высота 900, длина 1200. Подключение слева | 54.94 | FTV300901201L2Z | ООО «АФГ РУС» тел.+7(495)646-27-19 | https://www.kermi.ru/sistemy-otoplenija/produkcija/otopitelnye-pribory/stalnye-panelnye-radiatory/therm-x2-profil/ | Вл_Внутренняя вертикальная консоль : Длина трубы 760 мм | Вл_Крепление настенное : Крепление комплектно | 1973 | 1.2844
Тип 30, 900х1300 | Тип 30 | 900 | 155 | 1300 | 105 | 3745.9086 | 3167.6481 | 2564.9 | 30-900-1300 | Стальной панельный радиатор «Kermi» (донное подключение),тип 30, высота 900, длина 1300. Подключение слева | 59.4 | FTV300901301L2Z | ООО «АФГ РУС» тел.+7(495)646-27-19 | https://www.kermi.ru/sistemy-otoplenija/produkcija/otopitelnye-pribory/stalnye-panelnye-radiatory/therm-x2-profil/ | Вл_Внутренняя вертикальная консоль : Длина трубы 760 мм | Вл_Крепление настенное : Крепление комплектно | 1973 | 1.2844
Тип 30, 900х1400 | Тип 30 | 900 | 155 | 1400 | 105 | 4034.0555 | 3411.3133 | 2762.2 | 30-900-1400 | Стальной панельный радиатор «Kermi» (донное подключение),тип 30, высота 900, длина 1400. Подключение слева | 64 | FTV300901401L2Z | ООО «АФГ РУС» тел.+7(495)646-27-19 | https://www.kermi.ru/sistemy-otoplenija/produkcija/otopitelnye-pribory/stalnye-panelnye-radiatory/therm-x2-profil/ | Вл_Внутренняя вертикальная консоль : Длина трубы 760 мм | Вл_Крепление настенное : Крепление комплектно | 1973 | 1.2844
Тип 30, 900х1600 | Тип 30 | 900 | 155 | 1600 | 105 | 4610.3491 | 3898.6438 | 3156.8 | 30-900-1600 | Стальной панельный радиатор «Kermi» (донное подключение),тип 30, высота 900, длина 1600. Подключение слева | 73.06 | FTV300901601L2Z | ООО «АФГ РУС» тел.+7(495)646-27-19 | https://www.kermi.ru/sistemy-otoplenija/produkcija/otopitelnye-pribory/stalnye-panelnye-radiatory/therm-x2-profil/ | Вл_Внутренняя вертикальная консоль : Длина трубы 760 мм | Вл_Крепление настенное : Крепление комплектно | 1973 | 1.2844
Тип 30, 900х1800 | Тип 30 | 900 | 155 | 1800 | 105 | 5186.6427 | 4385.9743 | 3551.4 | 30-900-1800 | Стальной панельный радиатор «Kermi» (донное подключение),тип 30, высота 900, длина 1800. Подключение слева | 82.06 | FTV300901801L2Z | ООО «АФГ РУС» тел.+7(495)646-27-19 | https://www.kermi.ru/sistemy-otoplenija/produkcija/otopitelnye-pribory/stalnye-panelnye-radiatory/therm-x2-profil/ | Вл_Внутренняя вертикальная консоль : Длина трубы 760 мм | Вл_Крепление настенное : Крепление комплектно | 1973 | 1.2844
Тип 30, 900х2000 | Тип 30 | 900 | 155 | 2000 | 105 | 5762.9364 | 4873.3047 | 3946 | 30-900-2000 | Стальной панельный радиатор «Kermi» (донное подключение),тип 30, высота 900, длина 2000. Подключение слева | 90.97 | FTV300902001L2Z | ООО «АФГ РУС» тел.+7(495)646-27-19 | https://www.kermi.ru/sistemy-otoplenija/produkcija/otopitelnye-pribory/stalnye-panelnye-radiatory/therm-x2-profil/ | Вл_Внутренняя вертикальная консоль : Длина трубы 760 мм | Вл_Крепление настенное : Крепление комплектно | 1973 | 1.2844
Тип 30, 900х2300 | Тип 30 | 900 | 155 | 2300 | 105 | 6627.3768 | 5604.3005 | 4537.9 | 30-900-2300 | Стальной панельный радиатор «Kermi» (донное подключение),тип 30, высота 900, длина 2300. Подключение слева | 104.33 | FTV300902301L2Z | ООО «АФГ РУС» тел.+7(495)646-27-19 | https://www.kermi.ru/sistemy-otoplenija/produkcija/otopitelnye-pribory/stalnye-panelnye-radiatory/therm-x2-profil/ | Вл_Внутренняя вертикальная консоль : Длина трубы 760 мм | Вл_Крепление настенное : Крепление комплектно | 1973 | 1.2844
Тип 30, 900х2600 | Тип 30 | 900 | 155 | 2600 | 105 | 7491.8173 | 6335.2962 | 5129.8 | 30-900-2600 | Стальной панельный радиатор «Kermi» (донное подключение),тип 30, высота 900, длина 2600. Подключение слева | 117.85 | FTV300902601L2Z | ООО «АФГ РУС» тел.+7(495)646-27-19 | https://www.kermi.ru/sistemy-otoplenija/produkcija/otopitelnye-pribory/stalnye-panelnye-radiatory/therm-x2-profil/ | Вл_Внутренняя вертикальная консоль : Длина трубы 760 мм | Вл_Крепление настенное : Крепление комплектно | 1973 | 1.2844
Тип 30, 900х3000 | Тип 30 | 900 | 155 | 3000 | 105 | 8644.4046 | 7309.9571 | 5919 | 30-900-3000 | Стальной панельный радиатор «Kermi» (донное подключение),тип 30, высота 900, длина 3000. Подключение слева | 135.82 | FTV300903001L2Z | ООО «АФГ РУС» тел.+7(495)646-27-19 | https://www.kermi.ru/sistemy-otoplenija/produkcija/otopitelnye-pribory/stalnye-panelnye-radiatory/therm-x2-profil/ | Вл_Внутренняя вертикальная консоль : Длина трубы 760 мм | Вл_Крепление настенное : Крепление комплектно | 1973 | 1.2844